## Remarks Feb 2024
Light Source | product_name | ref_no | lamp_amount | EN | De | Nl | Fr | Pt | Es | It | Da | No | Sv | Fi | Et | Lt | Lv
4099854025914 | ELXc 238.527 | 188137 | 1 | Compatible but ±10% luminous flux than claimed value | Kompatibel, aber ±10% Lichtstrom über dem angegebenen Wert | compatibel maar ±10% lichtstroom dan de geclaimde waarde | compatible mais ±10% de flux lumineux par rapport à la valeur déclarée | compatível mas com um fluxo luminoso ±10% superior ao valor declarado | compatible pero ±10% de flujo luminoso superior al valor declarado | compatibile ma con un flusso luminoso di ±10% rispetto al valore dichiarato | kompatibel, men ±10% lysstrøm end den angivne værdi | kompatible, men ±10 % lysmengde enn oppgitt verdi | kompatibel men ±10% ljusflöde än angivet värde | Yhteensopiva, mutta valovirta ±10 % ilmoitetusta arvosta. | Ühilduv, kuid ±10% valgusvoo muutus nominaalväärtusest. | Suderinamas, bet ±10 % didesnis šviesos srautas nei deklaruota vertė | Saderīgs, bet ±10% gaismas plūsmas nekā deklarētā vērtība
4099854025914 | ELXc 238.527 | 188137 | 2 | Compatible but ±10% luminous flux than claimed value | Kompatibel, aber ±10% Lichtstrom über dem angegebenen Wert | compatibel maar ±10% lichtstroom dan de geclaimde waarde | compatible mais ±10% de flux lumineux par rapport à la valeur déclarée | compatível mas com um fluxo luminoso ±10% superior ao valor declarado | compatible pero ±10% de flujo luminoso superior al valor declarado | compatibile ma con un flusso luminoso di ±10% rispetto al valore dichiarato | kompatibel, men ±10% lysstrøm end den angivne værdi | kompatible, men ±10 % lysmengde enn oppgitt verdi | kompatibel men ±10% ljusflöde än angivet värde | Yhteensopiva, mutta valovirta ±10 % ilmoitetusta arvosta. | Ühilduv, kuid ±10% valgusvoo muutus nominaalväärtusest. | Suderinamas, bet ±10 % didesnis šviesos srautas nei deklaruota vertė | Saderīgs, bet ±10% gaismas plūsmas nekā deklarētā vērtība
4099854025938 | ELXc 238.527 | 188137 | 1 | Compatible but ±10% luminous flux than claimed value | Kompatibel, aber ±10% Lichtstrom über dem angegebenen Wert | compatibel maar ±10% lichtstroom dan de geclaimde waarde | compatible mais ±10% de flux lumineux par rapport à la valeur déclarée | compatível mas com um fluxo luminoso ±10% superior ao valor declarado | compatible pero ±10% de flujo luminoso superior al valor declarado | compatibile ma con un flusso luminoso di ±10% rispetto al valore dichiarato | kompatibel, men ±10% lysstrøm end den angivne værdi | kompatible, men ±10 % lysmengde enn oppgitt verdi | kompatibel men ±10% ljusflöde än angivet värde | Yhteensopiva, mutta valovirta ±10 % ilmoitetusta arvosta. | Ühilduv, kuid ±10% valgusvoo muutus nominaalväärtusest. | Suderinamas, bet ±10 % didesnis šviesos srautas nei deklaruota vertė | Saderīgs, bet ±10% gaismas plūsmas nekā deklarētā vērtība
4099854025938 | ELXc 238.527 | 188137 | 2 | Compatible but ±10% luminous flux than claimed value | Kompatibel, aber ±10% Lichtstrom über dem angegebenen Wert | compatibel maar ±10% lichtstroom dan de geclaimde waarde | compatible mais ±10% de flux lumineux par rapport à la valeur déclarée | compatível mas com um fluxo luminoso ±10% superior ao valor declarado | compatible pero ±10% de flujo luminoso superior al valor declarado | compatibile ma con un flusso luminoso di ±10% rispetto al valore dichiarato | kompatibel, men ±10% lysstrøm end den angivne værdi | kompatible, men ±10 % lysmengde enn oppgitt verdi | kompatibel men ±10% ljusflöde än angivet värde | Yhteensopiva, mutta valovirta ±10 % ilmoitetusta arvosta. | Ühilduv, kuid ±10% valgusvoo muutus nominaalväärtusest. | Suderinamas, bet ±10 % didesnis šviesos srautas nei deklaruota vertė | Saderīgs, bet ±10% gaismas plūsmas nekā deklarētā vērtība
4099854025952 | ELXc 238.527 | 188137 | 1 | Compatible but ±10% luminous flux than claimed value | Kompatibel, aber ±10% Lichtstrom über dem angegebenen Wert | compatibel maar ±10% lichtstroom dan de geclaimde waarde | compatible mais ±10% de flux lumineux par rapport à la valeur déclarée | compatível mas com um fluxo luminoso ±10% superior ao valor declarado | compatible pero ±10% de flujo luminoso superior al valor declarado | compatibile ma con un flusso luminoso di ±10% rispetto al valore dichiarato | kompatibel, men ±10% lysstrøm end den angivne værdi | kompatible, men ±10 % lysmengde enn oppgitt verdi | kompatibel men ±10% ljusflöde än angivet värde | Yhteensopiva, mutta valovirta ±10 % ilmoitetusta arvosta. | Ühilduv, kuid ±10% valgusvoo muutus nominaalväärtusest. | Suderinamas, bet ±10 % didesnis šviesos srautas nei deklaruota vertė | Saderīgs, bet ±10% gaismas plūsmas nekā deklarētā vērtība
4099854025952 | ELXc 238.527 | 188137 | 2 | Compatible but ±10% luminous flux than claimed value | Kompatibel, aber ±10% Lichtstrom über dem angegebenen Wert | compatibel maar ±10% lichtstroom dan de geclaimde waarde | compatible mais ±10% de flux lumineux par rapport à la valeur déclarée | compatível mas com um fluxo luminoso ±10% superior ao valor declarado | compatible pero ±10% de flujo luminoso superior al valor declarado | compatibile ma con un flusso luminoso di ±10% rispetto al valore dichiarato | kompatibel, men ±10% lysstrøm end den angivne værdi | kompatible, men ±10 % lysmengde enn oppgitt verdi | kompatibel men ±10% ljusflöde än angivet värde | Yhteensopiva, mutta valovirta ±10 % ilmoitetusta arvosta. | Ühilduv, kuid ±10% valgusvoo muutus nominaalväärtusest. | Suderinamas, bet ±10 % didesnis šviesos srautas nei deklaruota vertė | Saderīgs, bet ±10% gaismas plūsmas nekā deklarētā vērtība
4099854026195 | ELXc 258.203 | 188317 | 2 | Compatible but ±10% luminous flux than claimed value | Kompatibel, aber ±10% Lichtstrom über dem angegebenen Wert | compatibel maar ±10% lichtstroom dan de geclaimde waarde | compatible mais ±10% de flux lumineux par rapport à la valeur déclarée | compatível mas com um fluxo luminoso ±10% superior ao valor declarado | compatible pero ±10% de flujo luminoso superior al valor declarado | compatibile ma con un flusso luminoso di ±10% rispetto al valore dichiarato | kompatibel, men ±10% lysstrøm end den angivne værdi | kompatible, men ±10 % lysmengde enn oppgitt verdi | kompatibel men ±10% ljusflöde än angivet värde | Yhteensopiva, mutta valovirta ±10 % ilmoitetusta arvosta. | Ühilduv, kuid ±10% valgusvoo muutus nominaalväärtusest. | Suderinamas, bet ±10 % didesnis šviesos srautas nei deklaruota vertė | Saderīgs, bet ±10% gaismas plūsmas nekā deklarētā vērtība
4099854026232 | ELXc 258.203 | 188317 | 2 | Compatible but ±10% luminous flux than claimed value | Kompatibel, aber ±10% Lichtstrom über dem angegebenen Wert | compatibel maar ±10% lichtstroom dan de geclaimde waarde | compatible mais ±10% de flux lumineux par rapport à la valeur déclarée | compatível mas com um fluxo luminoso ±10% superior ao valor declarado | compatible pero ±10% de flujo luminoso superior al valor declarado | compatibile ma con un flusso luminoso di ±10% rispetto al valore dichiarato | kompatibel, men ±10% lysstrøm end den angivne værdi | kompatible, men ±10 % lysmengde enn oppgitt verdi | kompatibel men ±10% ljusflöde än angivet värde | Yhteensopiva, mutta valovirta ±10 % ilmoitetusta arvosta. | Ühilduv, kuid ±10% valgusvoo muutus nominaalväärtusest. | Suderinamas, bet ±10 % didesnis šviesos srautas nei deklaruota vertė | Saderīgs, bet ±10% gaismas plūsmas nekā deklarētā vērtība
4099854029110 | BCS49.2FX-11/220-240 | 10077584 | 2 | Compatible but ±10% luminous flux than claimed value | Kompatibel, aber ±10% Lichtstrom über dem angegebenen Wert | compatibel maar ±10% lichtstroom dan de geclaimde waarde | compatible mais ±10% de flux lumineux par rapport à la valeur déclarée | compatível mas com um fluxo luminoso ±10% superior ao valor declarado | compatible pero ±10% de flujo luminoso superior al valor declarado | compatibile ma con un flusso luminoso di ±10% rispetto al valore dichiarato | kompatibel, men ±10% lysstrøm end den angivne værdi | kompatible, men ±10 % lysmengde enn oppgitt verdi | kompatibel men ±10% ljusflöde än angivet värde | Yhteensopiva, mutta valovirta ±10 % ilmoitetusta arvosta. | Ühilduv, kuid ±10% valgusvoo muutus nominaalväärtusest. | Suderinamas, bet ±10 % didesnis šviesos srautas nei deklaruota vertė | Saderīgs, bet ±10% gaismas plūsmas nekā deklarētā vērtība
4099854029134 | BCS49.2FX-11/220-240 | 10077584 | 2 | Compatible but ±10% luminous flux than claimed value | Kompatibel, aber ±10% Lichtstrom über dem angegebenen Wert | compatibel maar ±10% lichtstroom dan de geclaimde waarde | compatible mais ±10% de flux lumineux par rapport à la valeur déclarée | compatível mas com um fluxo luminoso ±10% superior ao valor declarado | compatible pero ±10% de flujo luminoso superior al valor declarado | compatibile ma con un flusso luminoso di ±10% rispetto al valore dichiarato | kompatibel, men ±10% lysstrøm end den angivne værdi | kompatible, men ±10 % lysmengde enn oppgitt verdi | kompatibel men ±10% ljusflöde än angivet värde | Yhteensopiva, mutta valovirta ±10 % ilmoitetusta arvosta. | Ühilduv, kuid ±10% valgusvoo muutus nominaalväärtusest. | Suderinamas, bet ±10 % didesnis šviesos srautas nei deklaruota vertė | Saderīgs, bet ±10% gaismas plūsmas nekā deklarētā vērtība
4099854029158 | BCS49.2FX-11/220-240 | 10077584 | 2 | Compatible but ±10% luminous flux than claimed value | Kompatibel, aber ±10% Lichtstrom über dem angegebenen Wert | compatibel maar ±10% lichtstroom dan de geclaimde waarde | compatible mais ±10% de flux lumineux par rapport à la valeur déclarée | compatível mas com um fluxo luminoso ±10% superior ao valor declarado | compatible pero ±10% de flujo luminoso superior al valor declarado | compatibile ma con un flusso luminoso di ±10% rispetto al valore dichiarato | kompatibel, men ±10% lysstrøm end den angivne værdi | kompatible, men ±10 % lysmengde enn oppgitt verdi | kompatibel men ±10% ljusflöde än angivet värde | Yhteensopiva, mutta valovirta ±10 % ilmoitetusta arvosta. | Ühilduv, kuid ±10% valgusvoo muutus nominaalväärtusest. | Suderinamas, bet ±10 % didesnis šviesos srautas nei deklaruota vertė | Saderīgs, bet ±10% gaismas plūsmas nekā deklarētā vērtība
4099854029110 | HF-P 149 TL5 HO III IDC | 9137130280 | 1 | Compatible but ±10% luminous flux than claimed value | Kompatibel, aber ±10% Lichtstrom über dem angegebenen Wert | compatibel maar ±10% lichtstroom dan de geclaimde waarde | compatible mais ±10% de flux lumineux par rapport à la valeur déclarée | compatível mas com um fluxo luminoso ±10% superior ao valor declarado | compatible pero ±10% de flujo luminoso superior al valor declarado | compatibile ma con un flusso luminoso di ±10% rispetto al valore dichiarato | kompatibel, men ±10% lysstrøm end den angivne værdi | kompatible, men ±10 % lysmengde enn oppgitt verdi | kompatibel men ±10% ljusflöde än angivet värde | Yhteensopiva, mutta valovirta ±10 % ilmoitetusta arvosta. | Ühilduv, kuid ±10% valgusvoo muutus nominaalväärtusest. | Suderinamas, bet ±10 % didesnis šviesos srautas nei deklaruota vertė | Saderīgs, bet ±10% gaismas plūsmas nekā deklarētā vērtība
4099854029134 | HF-P 149 TL5 HO III IDC | 9137130280 | 1 | Compatible but ±10% luminous flux than claimed value | Kompatibel, aber ±10% Lichtstrom über dem angegebenen Wert | compatibel maar ±10% lichtstroom dan de geclaimde waarde | compatible mais ±10% de flux lumineux par rapport à la valeur déclarée | compatível mas com um fluxo luminoso ±10% superior ao valor declarado | compatible pero ±10% de flujo luminoso superior al valor declarado | compatibile ma con un flusso luminoso di ±10% rispetto al valore dichiarato | kompatibel, men ±10% lysstrøm end den angivne værdi | kompatible, men ±10 % lysmengde enn oppgitt verdi | kompatibel men ±10% ljusflöde än angivet värde | Yhteensopiva, mutta valovirta ±10 % ilmoitetusta arvosta. | Ühilduv, kuid ±10% valgusvoo muutus nominaalväärtusest. | Suderinamas, bet ±10 % didesnis šviesos srautas nei deklaruota vertė | Saderīgs, bet ±10% gaismas plūsmas nekā deklarētā vērtība
4099854029158 | HF-P 149 TL5 HO III IDC | 9137130280 | 1 | Compatible but ±10% luminous flux than claimed value | Kompatibel, aber ±10% Lichtstrom über dem angegebenen Wert | compatibel maar ±10% lichtstroom dan de geclaimde waarde | compatible mais ±10% de flux lumineux par rapport à la valeur déclarée | compatível mas com um fluxo luminoso ±10% superior ao valor declarado | compatible pero ±10% de flujo luminoso superior al valor declarado | compatibile ma con un flusso luminoso di ±10% rispetto al valore dichiarato | kompatibel, men ±10% lysstrøm end den angivne værdi | kompatible, men ±10 % lysmengde enn oppgitt verdi | kompatibel men ±10% ljusflöde än angivet värde | Yhteensopiva, mutta valovirta ±10 % ilmoitetusta arvosta. | Ühilduv, kuid ±10% valgusvoo muutus nominaalväärtusest. | Suderinamas, bet ±10 % didesnis šviesos srautas nei deklaruota vertė | Saderīgs, bet ±10% gaismas plūsmas nekā deklarētā vērtība
4058075823815 | EB-C 128 TL5 | 9137131964 | 1 | Compatible but ±10% luminous flux than claimed value | Kompatibel, aber ±10% Lichtstrom über dem angegebenen Wert | compatibel maar ±10% lichtstroom dan de geclaimde waarde | compatible mais ±10% de flux lumineux par rapport à la valeur déclarée | compatível mas com um fluxo luminoso ±10% superior ao valor declarado | compatible pero ±10% de flujo luminoso superior al valor declarado | compatibile ma con un flusso luminoso di ±10% rispetto al valore dichiarato | kompatibel, men ±10% lysstrøm end den angivne værdi | kompatible, men ±10 % lysmengde enn oppgitt verdi | kompatibel men ±10% ljusflöde än angivet värde | Yhteensopiva, mutta valovirta ±10 % ilmoitetusta arvosta. | Ühilduv, kuid ±10% valgusvoo muutus nominaalväärtusest. | Suderinamas, bet ±10 % didesnis šviesos srautas nei deklaruota vertė | Saderīgs, bet ±10% gaismas plūsmas nekā deklarētā vērtība
4058075823839 | EB-C 128 TL5 | 9137131964 | 1 | Compatible but ±10% luminous flux than claimed value | Kompatibel, aber ±10% Lichtstrom über dem angegebenen Wert | compatibel maar ±10% lichtstroom dan de geclaimde waarde | compatible mais ±10% de flux lumineux par rapport à la valeur déclarée | compatível mas com um fluxo luminoso ±10% superior ao valor declarado | compatible pero ±10% de flujo luminoso superior al valor declarado | compatibile ma con un flusso luminoso di ±10% rispetto al valore dichiarato | kompatibel, men ±10% lysstrøm end den angivne værdi | kompatible, men ±10 % lysmengde enn oppgitt verdi | kompatibel men ±10% ljusflöde än angivet värde | Yhteensopiva, mutta valovirta ±10 % ilmoitetusta arvosta. | Ühilduv, kuid ±10% valgusvoo muutus nominaalväärtusest. | Suderinamas, bet ±10 % didesnis šviesos srautas nei deklaruota vertė | Saderīgs, bet ±10% gaismas plūsmas nekā deklarētā vērtība
4099854029325 | EB-C 128 TL5 | 9137131964 | 1 | Compatible but ±10% luminous flux than claimed value | Kompatibel, aber ±10% Lichtstrom über dem angegebenen Wert | compatibel maar ±10% lichtstroom dan de geclaimde waarde | compatible mais ±10% de flux lumineux par rapport à la valeur déclarée | compatível mas com um fluxo luminoso ±10% superior ao valor declarado | compatible pero ±10% de flujo luminoso superior al valor declarado | compatibile ma con un flusso luminoso di ±10% rispetto al valore dichiarato | kompatibel, men ±10% lysstrøm end den angivne værdi | kompatible, men ±10 % lysmengde enn oppgitt verdi | kompatibel men ±10% ljusflöde än angivet värde | Yhteensopiva, mutta valovirta ±10 % ilmoitetusta arvosta. | Ühilduv, kuid ±10% valgusvoo muutus nominaalväärtusest. | Suderinamas, bet ±10 % didesnis šviesos srautas nei deklaruota vertė | Saderīgs, bet ±10% gaismas plūsmas nekā deklarētā vērtība
4099854029349 | EB-C 128 TL5 | 9137131964 | 1 | Compatible but ±10% luminous flux than claimed value | Kompatibel, aber ±10% Lichtstrom über dem angegebenen Wert | compatibel maar ±10% lichtstroom dan de geclaimde waarde | compatible mais ±10% de flux lumineux par rapport à la valeur déclarée | compatível mas com um fluxo luminoso ±10% superior ao valor declarado | compatible pero ±10% de flujo luminoso superior al valor declarado | compatibile ma con un flusso luminoso di ±10% rispetto al valore dichiarato | kompatibel, men ±10% lysstrøm end den angivne værdi | kompatible, men ±10 % lysmengde enn oppgitt verdi | kompatibel men ±10% ljusflöde än angivet värde | Yhteensopiva, mutta valovirta ±10 % ilmoitetusta arvosta. | Ühilduv, kuid ±10% valgusvoo muutus nominaalväärtusest. | Suderinamas, bet ±10 % didesnis šviesos srautas nei deklaruota vertė | Saderīgs, bet ±10% gaismas plūsmas nekā deklarētā vērtība
4099854029363 | EB-C 128 TL5 | 9137131964 | 1 | Compatible but ±10% luminous flux than claimed value | Kompatibel, aber ±10% Lichtstrom über dem angegebenen Wert | compatibel maar ±10% lichtstroom dan de geclaimde waarde | compatible mais ±10% de flux lumineux par rapport à la valeur déclarée | compatível mas com um fluxo luminoso ±10% superior ao valor declarado | compatible pero ±10% de flujo luminoso superior al valor declarado | compatibile ma con un flusso luminoso di ±10% rispetto al valore dichiarato | kompatibel, men ±10% lysstrøm end den angivne værdi | kompatible, men ±10 % lysmengde enn oppgitt verdi | kompatibel men ±10% ljusflöde än angivet värde | Yhteensopiva, mutta valovirta ±10 % ilmoitetusta arvosta. | Ühilduv, kuid ±10% valgusvoo muutus nominaalväärtusest. | Suderinamas, bet ±10 % didesnis šviesos srautas nei deklaruota vertė | Saderīgs, bet ±10% gaismas plūsmas nekā deklarētā vērtība
4058075823853 | PC 1x14-21-28-35 T5 PRO lp | 22176096 | 1 | Compatible but ±10% luminous flux than claimed value | Kompatibel, aber ±10% Lichtstrom über dem angegebenen Wert | compatibel maar ±10% lichtstroom dan de geclaimde waarde | compatible mais ±10% de flux lumineux par rapport à la valeur déclarée | compatível mas com um fluxo luminoso ±10% superior ao valor declarado | compatible pero ±10% de flujo luminoso superior al valor declarado | compatibile ma con un flusso luminoso di ±10% rispetto al valore dichiarato | kompatibel, men ±10% lysstrøm end den angivne værdi | kompatible, men ±10 % lysmengde enn oppgitt verdi | kompatibel men ±10% ljusflöde än angivet värde | Yhteensopiva, mutta valovirta ±10 % ilmoitetusta arvosta. | Ühilduv, kuid ±10% valgusvoo muutus nominaalväärtusest. | Suderinamas, bet ±10 % didesnis šviesos srautas nei deklaruota vertė | Saderīgs, bet ±10% gaismas plūsmas nekā deklarētā vērtība
4058075823877 | PC 1x14-21-28-35 T5 PRO lp | 22176096 | 1 | Compatible but ±10% luminous flux than claimed value | Kompatibel, aber ±10% Lichtstrom über dem angegebenen Wert | compatibel maar ±10% lichtstroom dan de geclaimde waarde | compatible mais ±10% de flux lumineux par rapport à la valeur déclarée | compatível mas com um fluxo luminoso ±10% superior ao valor declarado | compatible pero ±10% de flujo luminoso superior al valor declarado | compatibile ma con un flusso luminoso di ±10% rispetto al valore dichiarato | kompatibel, men ±10% lysstrøm end den angivne værdi | kompatible, men ±10 % lysmengde enn oppgitt verdi | kompatibel men ±10% ljusflöde än angivet värde | Yhteensopiva, mutta valovirta ±10 % ilmoitetusta arvosta. | Ühilduv, kuid ±10% valgusvoo muutus nominaalväärtusest. | Suderinamas, bet ±10 % didesnis šviesos srautas nei deklaruota vertė | Saderīgs, bet ±10% gaismas plūsmas nekā deklarētā vērtība
4099854029387 | PC 1x14-21-28-35 T5 PRO lp | 22176096 | 1 | Compatible but ±10% luminous flux than claimed value | Kompatibel, aber ±10% Lichtstrom über dem angegebenen Wert | compatibel maar ±10% lichtstroom dan de geclaimde waarde | compatible mais ±10% de flux lumineux par rapport à la valeur déclarée | compatível mas com um fluxo luminoso ±10% superior ao valor declarado | compatible pero ±10% de flujo luminoso superior al valor declarado | compatibile ma con un flusso luminoso di ±10% rispetto al valore dichiarato | kompatibel, men ±10% lysstrøm end den angivne værdi | kompatible, men ±10 % lysmengde enn oppgitt verdi | kompatibel men ±10% ljusflöde än angivet värde | Yhteensopiva, mutta valovirta ±10 % ilmoitetusta arvosta. | Ühilduv, kuid ±10% valgusvoo muutus nominaalväärtusest. | Suderinamas, bet ±10 % didesnis šviesos srautas nei deklaruota vertė | Saderīgs, bet ±10% gaismas plūsmas nekā deklarētā vērtība
4099854029400 | PC 1x14-21-28-35 T5 PRO lp | 22176096 | 1 | Compatible but ±10% luminous flux than claimed value | Kompatibel, aber ±10% Lichtstrom über dem angegebenen Wert | compatibel maar ±10% lichtstroom dan de geclaimde waarde | compatible mais ±10% de flux lumineux par rapport à la valeur déclarée | compatível mas com um fluxo luminoso ±10% superior ao valor declarado | compatible pero ±10% de flujo luminoso superior al valor declarado | compatibile ma con un flusso luminoso di ±10% rispetto al valore dichiarato | kompatibel, men ±10% lysstrøm end den angivne værdi | kompatible, men ±10 % lysmengde enn oppgitt verdi | kompatibel men ±10% ljusflöde än angivet värde | Yhteensopiva, mutta valovirta ±10 % ilmoitetusta arvosta. | Ühilduv, kuid ±10% valgusvoo muutus nominaalväärtusest. | Suderinamas, bet ±10 % didesnis šviesos srautas nei deklaruota vertė | Saderīgs, bet ±10% gaismas plūsmas nekā deklarētā vērtība
4099854029424 | PC 1x14-21-28-35 T5 PRO lp | 22176096 | 1 | Compatible but ±10% luminous flux than claimed value | Kompatibel, aber ±10% Lichtstrom über dem angegebenen Wert | compatibel maar ±10% lichtstroom dan de geclaimde waarde | compatible mais ±10% de flux lumineux par rapport à la valeur déclarée | compatível mas com um fluxo luminoso ±10% superior ao valor declarado | compatible pero ±10% de flujo luminoso superior al valor declarado | compatibile ma con un flusso luminoso di ±10% rispetto al valore dichiarato | kompatibel, men ±10% lysstrøm end den angivne værdi | kompatible, men ±10 % lysmengde enn oppgitt verdi | kompatibel men ±10% ljusflöde än angivet värde | Yhteensopiva, mutta valovirta ±10 % ilmoitetusta arvosta. | Ühilduv, kuid ±10% valgusvoo muutus nominaalväärtusest. | Suderinamas, bet ±10 % didesnis šviesos srautas nei deklaruota vertė | Saderīgs, bet ±10% gaismas plūsmas nekā deklarētā vērtība
4058075823815 | EL 2x14-35iDim | 4350000J05200189 | 2 | ECG is not released for dimming | EVG ist nicht zum Dimmen freigegeben | E-VSA is niet vrijgegeven voor dimmen | L'ECG n'est pas libéré pour la gradation | O ECG não é libertado para a regulação da intensidade da luz | ECG no se libera para la regulación | L'ECG non viene rilasciato per il dimming | ECG kan ikke dæmpes | ECG er ikke frigitt for dimming | ECG är inte frisläppt för dimning | Himmennys ECG:llä ei ole yhteensopiva | ECG ei sobi timmerdamiseks. | ECG netinkamas šviesos pritemdymui | ECG nav derīgs dimmēšanai
4058075823839 | EL 2x14-35iDim | 4350000J05200189 | 2 | ECG is not released for dimming | EVG ist nicht zum Dimmen freigegeben | E-VSA is niet vrijgegeven voor dimmen | L'ECG n'est pas libéré pour la gradation | O ECG não é libertado para a regulação da intensidade da luz | ECG no se libera para la regulación | L'ECG non viene rilasciato per il dimming | ECG kan ikke dæmpes | ECG er ikke frigitt for dimming | ECG är inte frisläppt för dimning | Himmennys ECG:llä ei ole yhteensopiva | ECG ei sobi timmerdamiseks. | ECG netinkamas šviesos pritemdymui | ECG nav derīgs dimmēšanai
4099854029172 | EL 2x14-35iDim | 4350000J05200189 | 2 | Compatible but ±10% luminous flux than claimed value | Kompatibel, aber ±10% Lichtstrom über dem angegebenen Wert | compatibel maar ±10% lichtstroom dan de geclaimde waarde | compatible mais ±10% de flux lumineux par rapport à la valeur déclarée | compatível mas com um fluxo luminoso ±10% superior ao valor declarado | compatible pero ±10% de flujo luminoso superior al valor declarado | compatibile ma con un flusso luminoso di ±10% rispetto al valore dichiarato | kompatibel, men ±10% lysstrøm end den angivne værdi | kompatible, men ±10 % lysmengde enn oppgitt verdi | kompatibel men ±10% ljusflöde än angivet värde | Yhteensopiva, mutta valovirta ±10 % ilmoitetusta arvosta. | Ühilduv, kuid ±10% valgusvoo muutus nominaalväärtusest. | Suderinamas, bet ±10 % didesnis šviesos srautas nei deklaruota vertė | Saderīgs, bet ±10% gaismas plūsmas nekā deklarētā vērtība
4099854029196 | EL 2x14-35iDim | 4350000J05200189 | 2 | Compatible but ±10% luminous flux than claimed value | Kompatibel, aber ±10% Lichtstrom über dem angegebenen Wert | compatibel maar ±10% lichtstroom dan de geclaimde waarde | compatible mais ±10% de flux lumineux par rapport à la valeur déclarée | compatível mas com um fluxo luminoso ±10% superior ao valor declarado | compatible pero ±10% de flujo luminoso superior al valor declarado | compatibile ma con un flusso luminoso di ±10% rispetto al valore dichiarato | kompatibel, men ±10% lysstrøm end den angivne værdi | kompatible, men ±10 % lysmengde enn oppgitt verdi | kompatibel men ±10% ljusflöde än angivet värde | Yhteensopiva, mutta valovirta ±10 % ilmoitetusta arvosta. | Ühilduv, kuid ±10% valgusvoo muutus nominaalväärtusest. | Suderinamas, bet ±10 % didesnis šviesos srautas nei deklaruota vertė | Saderīgs, bet ±10% gaismas plūsmas nekā deklarētā vērtība
4099854029219 | EL 2x14-35iDim | 4350000J05200189 | 2 | Compatible but ±10% luminous flux than claimed value | Kompatibel, aber ±10% Lichtstrom über dem angegebenen Wert | compatibel maar ±10% lichtstroom dan de geclaimde waarde | compatible mais ±10% de flux lumineux par rapport à la valeur déclarée | compatível mas com um fluxo luminoso ±10% superior ao valor declarado | compatible pero ±10% de flujo luminoso superior al valor declarado | compatibile ma con un flusso luminoso di ±10% rispetto al valore dichiarato | kompatibel, men ±10% lysstrøm end den angivne værdi | kompatible, men ±10 % lysmengde enn oppgitt verdi | kompatibel men ±10% ljusflöde än angivet värde | Yhteensopiva, mutta valovirta ±10 % ilmoitetusta arvosta. | Ühilduv, kuid ±10% valgusvoo muutus nominaalväärtusest. | Suderinamas, bet ±10 % didesnis šviesos srautas nei deklaruota vertė | Saderīgs, bet ±10% gaismas plūsmas nekā deklarētā vērtība
4099854029325 | EL 2x14-35iDim | 4350000J05200189 | 2 | ECG is not released for dimming | EVG ist nicht zum Dimmen freigegeben | E-VSA is niet vrijgegeven voor dimmen | L'ECG n'est pas libéré pour la gradation | O ECG não é libertado para a regulação da intensidade da luz | ECG no se libera para la regulación | L'ECG non viene rilasciato per il dimming | ECG kan ikke dæmpes | ECG er ikke frigitt for dimming | ECG är inte frisläppt för dimning | Himmennys ECG:llä ei ole yhteensopiva | ECG ei sobi timmerdamiseks. | ECG netinkamas šviesos pritemdymui | ECG nav derīgs dimmēšanai
4099854029349 | EL 2x14-35iDim | 4350000J05200189 | 2 | ECG is not released for dimming | EVG ist nicht zum Dimmen freigegeben | E-VSA is niet vrijgegeven voor dimmen | L'ECG n'est pas libéré pour la gradation | O ECG não é libertado para a regulação da intensidade da luz | ECG no se libera para la regulación | L'ECG non viene rilasciato per il dimming | ECG kan ikke dæmpes | ECG er ikke frigitt for dimming | ECG är inte frisläppt för dimning | Himmennys ECG:llä ei ole yhteensopiva | ECG ei sobi timmerdamiseks. | ECG netinkamas šviesos pritemdymui | ECG nav derīgs dimmēšanai
4099854029363 | EL 2x14-35iDim | 4350000J05200189 | 2 | ECG is not released for dimming | EVG ist nicht zum Dimmen freigegeben | E-VSA is niet vrijgegeven voor dimmen | L'ECG n'est pas libéré pour la gradation | O ECG não é libertado para a regulação da intensidade da luz | ECG no se libera para la regulación | L'ECG non viene rilasciato per il dimming | ECG kan ikke dæmpes | ECG er ikke frigitt for dimming | ECG är inte frisläppt för dimning | Himmennys ECG:llä ei ole yhteensopiva | ECG ei sobi timmerdamiseks. | ECG netinkamas šviesos pritemdymui | ECG nav derīgs dimmēšanai
4099854025976 | HF 2x58/230-240 DIM | A32639701DG | 2 | ECG is not released for dimming | EVG ist nicht zum Dimmen freigegeben | E-VSA is niet vrijgegeven voor dimmen | L'ECG n'est pas libéré pour la gradation | O ECG não é libertado para a regulação da intensidade da luz | ECG no se libera para la regulación | L'ECG non viene rilasciato per il dimming | ECG kan ikke dæmpes | ECG er ikke frigitt for dimming | ECG är inte frisläppt för dimning | Himmennys ECG:llä ei ole yhteensopiva | ECG ei sobi timmerdamiseks. | ECG netinkamas šviesos pritemdymui | ECG nav derīgs dimmēšanai
4099854025990 | HF 2x58/230-240 DIM | A32639701DG | 2 | ECG is not released for dimming | EVG ist nicht zum Dimmen freigegeben | E-VSA is niet vrijgegeven voor dimmen | L'ECG n'est pas libéré pour la gradation | O ECG não é libertado para a regulação da intensidade da luz | ECG no se libera para la regulación | L'ECG non viene rilasciato per il dimming | ECG kan ikke dæmpes | ECG er ikke frigitt for dimming | ECG är inte frisläppt för dimning | Himmennys ECG:llä ei ole yhteensopiva | ECG ei sobi timmerdamiseks. | ECG netinkamas šviesos pritemdymui | ECG nav derīgs dimmēšanai
4099854026010 | HF 2x58/230-240 DIM | A32639701DG | 2 | ECG is not released for dimming | EVG ist nicht zum Dimmen freigegeben | E-VSA is niet vrijgegeven voor dimmen | L'ECG n'est pas libéré pour la gradation | O ECG não é libertado para a regulação da intensidade da luz | ECG no se libera para la regulación | L'ECG non viene rilasciato per il dimming | ECG kan ikke dæmpes | ECG er ikke frigitt for dimming | ECG är inte frisläppt för dimning | Himmennys ECG:llä ei ole yhteensopiva | ECG ei sobi timmerdamiseks. | ECG netinkamas šviesos pritemdymui | ECG nav derīgs dimmēšanai
4058075823891 | Qti DALI 3x14/24 DIM | A44348E0007 | 3 | ECG is not released for dimming | EVG ist nicht zum Dimmen freigegeben | E-VSA is niet vrijgegeven voor dimmen | L'ECG n'est pas libéré pour la gradation | O ECG não é libertado para a regulação da intensidade da luz | ECG no se libera para la regulación | L'ECG non viene rilasciato per il dimming | ECG kan ikke dæmpes | ECG er ikke frigitt for dimming | ECG är inte frisläppt för dimning | Himmennys ECG:llä ei ole yhteensopiva | ECG ei sobi timmerdamiseks. | ECG netinkamas šviesos pritemdymui | ECG nav derīgs dimmēšanai
4058075823914 | Qti DALI 3x14/24 DIM | A44348E0007 | 3 | ECG is not released for dimming | EVG ist nicht zum Dimmen freigegeben | E-VSA is niet vrijgegeven voor dimmen | L'ECG n'est pas libéré pour la gradation | O ECG não é libertado para a regulação da intensidade da luz | ECG no se libera para la regulación | L'ECG non viene rilasciato per il dimming | ECG kan ikke dæmpes | ECG er ikke frigitt for dimming | ECG är inte frisläppt för dimning | Himmennys ECG:llä ei ole yhteensopiva | ECG ei sobi timmerdamiseks. | ECG netinkamas šviesos pritemdymui | ECG nav derīgs dimmēšanai
4099854029448 | Qti DALI 3x14/24 DIM | A44348E0007 | 3 | ECG is not released for dimming | EVG ist nicht zum Dimmen freigegeben | E-VSA is niet vrijgegeven voor dimmen | L'ECG n'est pas libéré pour la gradation | O ECG não é libertado para a regulação da intensidade da luz | ECG no se libera para la regulación | L'ECG non viene rilasciato per il dimming | ECG kan ikke dæmpes | ECG er ikke frigitt for dimming | ECG är inte frisläppt för dimning | Himmennys ECG:llä ei ole yhteensopiva | ECG ei sobi timmerdamiseks. | ECG netinkamas šviesos pritemdymui | ECG nav derīgs dimmēšanai
4099854029462 | Qti DALI 3x14/24 DIM | A44348E0007 | 3 | ECG is not released for dimming | EVG ist nicht zum Dimmen freigegeben | E-VSA is niet vrijgegeven voor dimmen | L'ECG n'est pas libéré pour la gradation | O ECG não é libertado para a regulação da intensidade da luz | ECG no se libera para la regulación | L'ECG non viene rilasciato per il dimming | ECG kan ikke dæmpes | ECG er ikke frigitt for dimming | ECG är inte frisläppt för dimning | Himmennys ECG:llä ei ole yhteensopiva | ECG ei sobi timmerdamiseks. | ECG netinkamas šviesos pritemdymui | ECG nav derīgs dimmēšanai
4099854029486 | Qti DALI 3x14/24 DIM | A44348E0007 | 3 | ECG is not released for dimming | EVG ist nicht zum Dimmen freigegeben | E-VSA is niet vrijgegeven voor dimmen | L'ECG n'est pas libéré pour la gradation | O ECG não é libertado para a regulação da intensidade da luz | ECG no se libera para la regulación | L'ECG non viene rilasciato per il dimming | ECG kan ikke dæmpes | ECG er ikke frigitt for dimming | ECG är inte frisläppt för dimning | Himmennys ECG:llä ei ole yhteensopiva | ECG ei sobi timmerdamiseks. | ECG netinkamas šviesos pritemdymui | ECG nav derīgs dimmēšanai
4058075823891 | QTi 1x14/24 DIM | A4674010007 | 1 | ECG is not released for dimming | EVG ist nicht zum Dimmen freigegeben | E-VSA is niet vrijgegeven voor dimmen | L'ECG n'est pas libéré pour la gradation | O ECG não é libertado para a regulação da intensidade da luz | ECG no se libera para la regulación | L'ECG non viene rilasciato per il dimming | ECG kan ikke dæmpes | ECG er ikke frigitt for dimming | ECG är inte frisläppt för dimning | Himmennys ECG:llä ei ole yhteensopiva | ECG ei sobi timmerdamiseks. | ECG netinkamas šviesos pritemdymui | ECG nav derīgs dimmēšanai
4058075823914 | QTi 1x14/24 DIM | A4674010007 | 1 | ECG is not released for dimming | EVG ist nicht zum Dimmen freigegeben | E-VSA is niet vrijgegeven voor dimmen | L'ECG n'est pas libéré pour la gradation | O ECG não é libertado para a regulação da intensidade da luz | ECG no se libera para la regulación | L'ECG non viene rilasciato per il dimming | ECG kan ikke dæmpes | ECG er ikke frigitt for dimming | ECG är inte frisläppt för dimning | Himmennys ECG:llä ei ole yhteensopiva | ECG ei sobi timmerdamiseks. | ECG netinkamas šviesos pritemdymui | ECG nav derīgs dimmēšanai
4099854029448 | QTi 1x14/24 DIM | A4674010007 | 1 | ECG is not released for dimming | EVG ist nicht zum Dimmen freigegeben | E-VSA is niet vrijgegeven voor dimmen | L'ECG n'est pas libéré pour la gradation | O ECG não é libertado para a regulação da intensidade da luz | ECG no se libera para la regulación | L'ECG non viene rilasciato per il dimming | ECG kan ikke dæmpes | ECG er ikke frigitt for dimming | ECG är inte frisläppt för dimning | Himmennys ECG:llä ei ole yhteensopiva | ECG ei sobi timmerdamiseks. | ECG netinkamas šviesos pritemdymui | ECG nav derīgs dimmēšanai
4099854029462 | QTi 1x14/24 DIM | A4674010007 | 1 | ECG is not released for dimming | EVG ist nicht zum Dimmen freigegeben | E-VSA is niet vrijgegeven voor dimmen | L'ECG n'est pas libéré pour la gradation | O ECG não é libertado para a regulação da intensidade da luz | ECG no se libera para la regulación | L'ECG non viene rilasciato per il dimming | ECG kan ikke dæmpes | ECG er ikke frigitt for dimming | ECG är inte frisläppt för dimning | Himmennys ECG:llä ei ole yhteensopiva | ECG ei sobi timmerdamiseks. | ECG netinkamas šviesos pritemdymui | ECG nav derīgs dimmēšanai
4099854029486 | QTi 1x14/24 DIM | A4674010007 | 1 | ECG is not released for dimming | EVG ist nicht zum Dimmen freigegeben | E-VSA is niet vrijgegeven voor dimmen | L'ECG n'est pas libéré pour la gradation | O ECG não é libertado para a regulação da intensidade da luz | ECG no se libera para la regulación | L'ECG non viene rilasciato per il dimming | ECG kan ikke dæmpes | ECG er ikke frigitt for dimming | ECG är inte frisläppt för dimning | Himmennys ECG:llä ei ole yhteensopiva | ECG ei sobi timmerdamiseks. | ECG netinkamas šviesos pritemdymui | ECG nav derīgs dimmēšanai
4058075823891 | QTi 1x14/24 DIM | A47585E0007 | 1 | ECG is not released for dimming | EVG ist nicht zum Dimmen freigegeben | E-VSA is niet vrijgegeven voor dimmen | L'ECG n'est pas libéré pour la gradation | O ECG não é libertado para a regulação da intensidade da luz | ECG no se libera para la regulación | L'ECG non viene rilasciato per il dimming | ECG kan ikke dæmpes | ECG er ikke frigitt for dimming | ECG är inte frisläppt för dimning | Himmennys ECG:llä ei ole yhteensopiva | ECG ei sobi timmerdamiseks. | ECG netinkamas šviesos pritemdymui | ECG nav derīgs dimmēšanai
4058075823914 | QTi 1x14/24 DIM | A47585E0007 | 1 | ECG is not released for dimming | EVG ist nicht zum Dimmen freigegeben | E-VSA is niet vrijgegeven voor dimmen | L'ECG n'est pas libéré pour la gradation | O ECG não é libertado para a regulação da intensidade da luz | ECG no se libera para la regulación | L'ECG non viene rilasciato per il dimming | ECG kan ikke dæmpes | ECG er ikke frigitt for dimming | ECG är inte frisläppt för dimning | Himmennys ECG:llä ei ole yhteensopiva | ECG ei sobi timmerdamiseks. | ECG netinkamas šviesos pritemdymui | ECG nav derīgs dimmēšanai
4099854029448 | QTi 1x14/24 DIM | A47585E0007 | 1 | ECG is not released for dimming | EVG ist nicht zum Dimmen freigegeben | E-VSA is niet vrijgegeven voor dimmen | L'ECG n'est pas libéré pour la gradation | O ECG não é libertado para a regulação da intensidade da luz | ECG no se libera para la regulación | L'ECG non viene rilasciato per il dimming | ECG kan ikke dæmpes | ECG er ikke frigitt for dimming | ECG är inte frisläppt för dimning | Himmennys ECG:llä ei ole yhteensopiva | ECG ei sobi timmerdamiseks. | ECG netinkamas šviesos pritemdymui | ECG nav derīgs dimmēšanai
4099854029462 | QTi 1x14/24 DIM | A47585E0007 | 1 | ECG is not released for dimming | EVG ist nicht zum Dimmen freigegeben | E-VSA is niet vrijgegeven voor dimmen | L'ECG n'est pas libéré pour la gradation | O ECG não é libertado para a regulação da intensidade da luz | ECG no se libera para la regulación | L'ECG non viene rilasciato per il dimming | ECG kan ikke dæmpes | ECG er ikke frigitt for dimming | ECG är inte frisläppt för dimning | Himmennys ECG:llä ei ole yhteensopiva | ECG ei sobi timmerdamiseks. | ECG netinkamas šviesos pritemdymui | ECG nav derīgs dimmēšanai
4099854029486 | QTi 1x14/24 DIM | A47585E0007 | 1 | ECG is not released for dimming | EVG ist nicht zum Dimmen freigegeben | E-VSA is niet vrijgegeven voor dimmen | L'ECG n'est pas libéré pour la gradation | O ECG não é libertado para a regulação da intensidade da luz | ECG no se libera para la regulación | L'ECG non viene rilasciato per il dimming | ECG kan ikke dæmpes | ECG er ikke frigitt for dimming | ECG är inte frisläppt för dimning | Himmennys ECG:llä ei ole yhteensopiva | ECG ei sobi timmerdamiseks. | ECG netinkamas šviesos pritemdymui | ECG nav derīgs dimmēšanai
4058075823853 | QTi 1x21/39 DIM | A47589F01DG | 1 | ECG is not released for dimming | EVG ist nicht zum Dimmen freigegeben | E-VSA is niet vrijgegeven voor dimmen | L'ECG n'est pas libéré pour la gradation | O ECG não é libertado para a regulação da intensidade da luz | ECG no se libera para la regulación | L'ECG non viene rilasciato per il dimming | ECG kan ikke dæmpes | ECG er ikke frigitt for dimming | ECG är inte frisläppt för dimning | Himmennys ECG:llä ei ole yhteensopiva | ECG ei sobi timmerdamiseks. | ECG netinkamas šviesos pritemdymui | ECG nav derīgs dimmēšanai
4058075823877 | QTi 1x21/39 DIM | A47589F01DG | 1 | ECG is not released for dimming | EVG ist nicht zum Dimmen freigegeben | E-VSA is niet vrijgegeven voor dimmen | L'ECG n'est pas libéré pour la gradation | O ECG não é libertado para a regulação da intensidade da luz | ECG no se libera para la regulación | L'ECG non viene rilasciato per il dimming | ECG kan ikke dæmpes | ECG er ikke frigitt for dimming | ECG är inte frisläppt för dimning | Himmennys ECG:llä ei ole yhteensopiva | ECG ei sobi timmerdamiseks. | ECG netinkamas šviesos pritemdymui | ECG nav derīgs dimmēšanai
4099854029387 | QTi 1x21/39 DIM | A47589F01DG | 1 | ECG is not released for dimming | EVG ist nicht zum Dimmen freigegeben | E-VSA is niet vrijgegeven voor dimmen | L'ECG n'est pas libéré pour la gradation | O ECG não é libertado para a regulação da intensidade da luz | ECG no se libera para la regulación | L'ECG non viene rilasciato per il dimming | ECG kan ikke dæmpes | ECG er ikke frigitt for dimming | ECG är inte frisläppt för dimning | Himmennys ECG:llä ei ole yhteensopiva | ECG ei sobi timmerdamiseks. | ECG netinkamas šviesos pritemdymui | ECG nav derīgs dimmēšanai
4099854029400 | QTi 1x21/39 DIM | A47589F01DG | 1 | ECG is not released for dimming | EVG ist nicht zum Dimmen freigegeben | E-VSA is niet vrijgegeven voor dimmen | L'ECG n'est pas libéré pour la gradation | O ECG não é libertado para a regulação da intensidade da luz | ECG no se libera para la regulación | L'ECG non viene rilasciato per il dimming | ECG kan ikke dæmpes | ECG er ikke frigitt for dimming | ECG är inte frisläppt för dimning | Himmennys ECG:llä ei ole yhteensopiva | ECG ei sobi timmerdamiseks. | ECG netinkamas šviesos pritemdymui | ECG nav derīgs dimmēšanai
4099854029424 | QTi 1x21/39 DIM | A47589F01DG | 1 | ECG is not released for dimming | EVG ist nicht zum Dimmen freigegeben | E-VSA is niet vrijgegeven voor dimmen | L'ECG n'est pas libéré pour la gradation | O ECG não é libertado para a regulação da intensidade da luz | ECG no se libera para la regulación | L'ECG non viene rilasciato per il dimming | ECG kan ikke dæmpes | ECG er ikke frigitt for dimming | ECG är inte frisläppt för dimning | Himmennys ECG:llä ei ole yhteensopiva | ECG ei sobi timmerdamiseks. | ECG netinkamas šviesos pritemdymui | ECG nav derīgs dimmēšanai
4058075823891 | QTi 1x14/24 DIM | A5332050007 | 1 | ECG is not released for dimming | EVG ist nicht zum Dimmen freigegeben | E-VSA is niet vrijgegeven voor dimmen | L'ECG n'est pas libéré pour la gradation | O ECG não é libertado para a regulação da intensidade da luz | ECG no se libera para la regulación | L'ECG non viene rilasciato per il dimming | ECG kan ikke dæmpes | ECG er ikke frigitt for dimming | ECG är inte frisläppt för dimning | Himmennys ECG:llä ei ole yhteensopiva | ECG ei sobi timmerdamiseks. | ECG netinkamas šviesos pritemdymui | ECG nav derīgs dimmēšanai
4058075823914 | QTi 1x14/24 DIM | A5332050007 | 1 | ECG is not released for dimming | EVG ist nicht zum Dimmen freigegeben | E-VSA is niet vrijgegeven voor dimmen | L'ECG n'est pas libéré pour la gradation | O ECG não é libertado para a regulação da intensidade da luz | ECG no se libera para la regulación | L'ECG non viene rilasciato per il dimming | ECG kan ikke dæmpes | ECG er ikke frigitt for dimming | ECG är inte frisläppt för dimning | Himmennys ECG:llä ei ole yhteensopiva | ECG ei sobi timmerdamiseks. | ECG netinkamas šviesos pritemdymui | ECG nav derīgs dimmēšanai
4099854029448 | QTi 1x14/24 DIM | A5332050007 | 1 | ECG is not released for dimming | EVG ist nicht zum Dimmen freigegeben | E-VSA is niet vrijgegeven voor dimmen | L'ECG n'est pas libéré pour la gradation | O ECG não é libertado para a regulação da intensidade da luz | ECG no se libera para la regulación | L'ECG non viene rilasciato per il dimming | ECG kan ikke dæmpes | ECG er ikke frigitt for dimming | ECG är inte frisläppt för dimning | Himmennys ECG:llä ei ole yhteensopiva | ECG ei sobi timmerdamiseks. | ECG netinkamas šviesos pritemdymui | ECG nav derīgs dimmēšanai
4099854029462 | QTi 1x14/24 DIM | A5332050007 | 1 | ECG is not released for dimming | EVG ist nicht zum Dimmen freigegeben | E-VSA is niet vrijgegeven voor dimmen | L'ECG n'est pas libéré pour la gradation | O ECG não é libertado para a regulação da intensidade da luz | ECG no se libera para la regulación | L'ECG non viene rilasciato per il dimming | ECG kan ikke dæmpes | ECG er ikke frigitt for dimming | ECG är inte frisläppt för dimning | Himmennys ECG:llä ei ole yhteensopiva | ECG ei sobi timmerdamiseks. | ECG netinkamas šviesos pritemdymui | ECG nav derīgs dimmēšanai
4099854029486 | QTi 1x14/24 DIM | A5332050007 | 1 | ECG is not released for dimming | EVG ist nicht zum Dimmen freigegeben | E-VSA is niet vrijgegeven voor dimmen | L'ECG n'est pas libéré pour la gradation | O ECG não é libertado para a regulação da intensidade da luz | ECG no se libera para la regulación | L'ECG non viene rilasciato per il dimming | ECG kan ikke dæmpes | ECG er ikke frigitt for dimming | ECG är inte frisläppt för dimning | Himmennys ECG:llä ei ole yhteensopiva | ECG ei sobi timmerdamiseks. | ECG netinkamas šviesos pritemdymui | ECG nav derīgs dimmēšanai
4099854026119 | QTi DALI 1x18 DIM | A5332110007 | 1 | ECG is not released for dimming | EVG ist nicht zum Dimmen freigegeben | E-VSA is niet vrijgegeven voor dimmen | L'ECG n'est pas libéré pour la gradation | O ECG não é libertado para a regulação da intensidade da luz | ECG no se libera para la regulación | L'ECG non viene rilasciato per il dimming | ECG kan ikke dæmpes | ECG er ikke frigitt for dimming | ECG är inte frisläppt för dimning | Himmennys ECG:llä ei ole yhteensopiva | ECG ei sobi timmerdamiseks. | ECG netinkamas šviesos pritemdymui | ECG nav derīgs dimmēšanai
4099854026157 | QTi DALI 1x18 DIM | A5332110007 | 1 | ECG is not released for dimming | EVG ist nicht zum Dimmen freigegeben | E-VSA is niet vrijgegeven voor dimmen | L'ECG n'est pas libéré pour la gradation | O ECG não é libertado para a regulação da intensidade da luz | ECG no se libera para la regulación | L'ECG non viene rilasciato per il dimming | ECG kan ikke dæmpes | ECG er ikke frigitt for dimming | ECG är inte frisläppt för dimning | Himmennys ECG:llä ei ole yhteensopiva | ECG ei sobi timmerdamiseks. | ECG netinkamas šviesos pritemdymui | ECG nav derīgs dimmēšanai
4099854026218 | QTi DALI 1x18 DIM | A5332110007 | 1 | ECG is not released for dimming | EVG ist nicht zum Dimmen freigegeben | E-VSA is niet vrijgegeven voor dimmen | L'ECG n'est pas libéré pour la gradation | O ECG não é libertado para a regulação da intensidade da luz | ECG no se libera para la regulación | L'ECG non viene rilasciato per il dimming | ECG kan ikke dæmpes | ECG er ikke frigitt for dimming | ECG är inte frisläppt för dimning | Himmennys ECG:llä ei ole yhteensopiva | ECG ei sobi timmerdamiseks. | ECG netinkamas šviesos pritemdymui | ECG nav derīgs dimmēšanai
4099854026515 | QTi DALI 1x18 DIM | A5332110007 | 1 | ECG is not released for dimming | EVG ist nicht zum Dimmen freigegeben | E-VSA is niet vrijgegeven voor dimmen | L'ECG n'est pas libéré pour la gradation | O ECG não é libertado para a regulação da intensidade da luz | ECG no se libera para la regulación | L'ECG non viene rilasciato per il dimming | ECG kan ikke dæmpes | ECG er ikke frigitt for dimming | ECG är inte frisläppt för dimning | Himmennys ECG:llä ei ole yhteensopiva | ECG ei sobi timmerdamiseks. | ECG netinkamas šviesos pritemdymui | ECG nav derīgs dimmēšanai
4099854026539 | QTi DALI 1x18 DIM | A5332110007 | 1 | ECG is not released for dimming | EVG ist nicht zum Dimmen freigegeben | E-VSA is niet vrijgegeven voor dimmen | L'ECG n'est pas libéré pour la gradation | O ECG não é libertado para a regulação da intensidade da luz | ECG no se libera para la regulación | L'ECG non viene rilasciato per il dimming | ECG kan ikke dæmpes | ECG er ikke frigitt for dimming | ECG är inte frisläppt för dimning | Himmennys ECG:llä ei ole yhteensopiva | ECG ei sobi timmerdamiseks. | ECG netinkamas šviesos pritemdymui | ECG nav derīgs dimmēšanai
4099854026553 | QTi DALI 1x18 DIM | A5332110007 | 1 | ECG is not released for dimming | EVG ist nicht zum Dimmen freigegeben | E-VSA is niet vrijgegeven voor dimmen | L'ECG n'est pas libéré pour la gradation | O ECG não é libertado para a regulação da intensidade da luz | ECG no se libera para la regulación | L'ECG non viene rilasciato per il dimming | ECG kan ikke dæmpes | ECG er ikke frigitt for dimming | ECG är inte frisläppt för dimning | Himmennys ECG:llä ei ole yhteensopiva | ECG ei sobi timmerdamiseks. | ECG netinkamas šviesos pritemdymui | ECG nav derīgs dimmēšanai
4099854033261 | QTi DALI 1x18 DIM | A5332110007 | 1 | ECG is not released for dimming | EVG ist nicht zum Dimmen freigegeben | E-VSA is niet vrijgegeven voor dimmen | L'ECG n'est pas libéré pour la gradation | O ECG não é libertado para a regulação da intensidade da luz | ECG no se libera para la regulación | L'ECG non viene rilasciato per il dimming | ECG kan ikke dæmpes | ECG er ikke frigitt for dimming | ECG är inte frisläppt för dimning | Himmennys ECG:llä ei ole yhteensopiva | ECG ei sobi timmerdamiseks. | ECG netinkamas šviesos pritemdymui | ECG nav derīgs dimmēšanai
4099854033285 | QTi DALI 1x18 DIM | A5332110007 | 1 | ECG is not released for dimming | EVG ist nicht zum Dimmen freigegeben | E-VSA is niet vrijgegeven voor dimmen | L'ECG n'est pas libéré pour la gradation | O ECG não é libertado para a regulação da intensidade da luz | ECG no se libera para la regulación | L'ECG non viene rilasciato per il dimming | ECG kan ikke dæmpes | ECG er ikke frigitt for dimming | ECG är inte frisläppt för dimning | Himmennys ECG:llä ei ole yhteensopiva | ECG ei sobi timmerdamiseks. | ECG netinkamas šviesos pritemdymui | ECG nav derīgs dimmēšanai
4099854033308 | QTi DALI 1x18 DIM | A5332110007 | 1 | ECG is not released for dimming | EVG ist nicht zum Dimmen freigegeben | E-VSA is niet vrijgegeven voor dimmen | L'ECG n'est pas libéré pour la gradation | O ECG não é libertado para a regulação da intensidade da luz | ECG no se libera para la regulación | L'ECG non viene rilasciato per il dimming | ECG kan ikke dæmpes | ECG er ikke frigitt for dimming | ECG är inte frisläppt för dimning | Himmennys ECG:llä ei ole yhteensopiva | ECG ei sobi timmerdamiseks. | ECG netinkamas šviesos pritemdymui | ECG nav derīgs dimmēšanai
4099854025914 | QTi DALI 1x36 DIM | A53322E0007 | 1 | ECG is not released for dimming | EVG ist nicht zum Dimmen freigegeben | E-VSA is niet vrijgegeven voor dimmen | L'ECG n'est pas libéré pour la gradation | O ECG não é libertado para a regulação da intensidade da luz | ECG no se libera para la regulación | L'ECG non viene rilasciato per il dimming | ECG kan ikke dæmpes | ECG er ikke frigitt for dimming | ECG är inte frisläppt för dimning | Himmennys ECG:llä ei ole yhteensopiva | ECG ei sobi timmerdamiseks. | ECG netinkamas šviesos pritemdymui | ECG nav derīgs dimmēšanai
4099854025938 | QTi DALI 1x36 DIM | A53322E0007 | 1 | ECG is not released for dimming | EVG ist nicht zum Dimmen freigegeben | E-VSA is niet vrijgegeven voor dimmen | L'ECG n'est pas libéré pour la gradation | O ECG não é libertado para a regulação da intensidade da luz | ECG no se libera para la regulación | L'ECG non viene rilasciato per il dimming | ECG kan ikke dæmpes | ECG er ikke frigitt for dimming | ECG är inte frisläppt för dimning | Himmennys ECG:llä ei ole yhteensopiva | ECG ei sobi timmerdamiseks. | ECG netinkamas šviesos pritemdymui | ECG nav derīgs dimmēšanai
4099854025952 | QTi DALI 1x36 DIM | A53322E0007 | 1 | ECG is not released for dimming | EVG ist nicht zum Dimmen freigegeben | E-VSA is niet vrijgegeven voor dimmen | L'ECG n'est pas libéré pour la gradation | O ECG não é libertado para a regulação da intensidade da luz | ECG no se libera para la regulación | L'ECG non viene rilasciato per il dimming | ECG kan ikke dæmpes | ECG er ikke frigitt for dimming | ECG är inte frisläppt för dimning | Himmennys ECG:llä ei ole yhteensopiva | ECG ei sobi timmerdamiseks. | ECG netinkamas šviesos pritemdymui | ECG nav derīgs dimmēšanai
4099854026294 | QTi DALI 1x36 DIM | A53322E0007 | 1 | ECG is not released for dimming | EVG ist nicht zum Dimmen freigegeben | E-VSA is niet vrijgegeven voor dimmen | L'ECG n'est pas libéré pour la gradation | O ECG não é libertado para a regulação da intensidade da luz | ECG no se libera para la regulación | L'ECG non viene rilasciato per il dimming | ECG kan ikke dæmpes | ECG er ikke frigitt for dimming | ECG är inte frisläppt för dimning | Himmennys ECG:llä ei ole yhteensopiva | ECG ei sobi timmerdamiseks. | ECG netinkamas šviesos pritemdymui | ECG nav derīgs dimmēšanai
4099854026317 | QTi DALI 1x36 DIM | A53322E0007 | 1 | ECG is not released for dimming | EVG ist nicht zum Dimmen freigegeben | E-VSA is niet vrijgegeven voor dimmen | L'ECG n'est pas libéré pour la gradation | O ECG não é libertado para a regulação da intensidade da luz | ECG no se libera para la regulación | L'ECG non viene rilasciato per il dimming | ECG kan ikke dæmpes | ECG er ikke frigitt for dimming | ECG är inte frisläppt för dimning | Himmennys ECG:llä ei ole yhteensopiva | ECG ei sobi timmerdamiseks. | ECG netinkamas šviesos pritemdymui | ECG nav derīgs dimmēšanai
4099854026331 | QTi DALI 1x36 DIM | A53322E0007 | 1 | ECG is not released for dimming | EVG ist nicht zum Dimmen freigegeben | E-VSA is niet vrijgegeven voor dimmen | L'ECG n'est pas libéré pour la gradation | O ECG não é libertado para a regulação da intensidade da luz | ECG no se libera para la regulación | L'ECG non viene rilasciato per il dimming | ECG kan ikke dæmpes | ECG er ikke frigitt for dimming | ECG är inte frisläppt för dimning | Himmennys ECG:llä ei ole yhteensopiva | ECG ei sobi timmerdamiseks. | ECG netinkamas šviesos pritemdymui | ECG nav derīgs dimmēšanai
4099854026355 | QTi DALI 1x36 DIM | A53322E0007 | 1 | ECG is not released for dimming | EVG ist nicht zum Dimmen freigegeben | E-VSA is niet vrijgegeven voor dimmen | L'ECG n'est pas libéré pour la gradation | O ECG não é libertado para a regulação da intensidade da luz | ECG no se libera para la regulación | L'ECG non viene rilasciato per il dimming | ECG kan ikke dæmpes | ECG er ikke frigitt for dimming | ECG är inte frisläppt för dimning | Himmennys ECG:llä ei ole yhteensopiva | ECG ei sobi timmerdamiseks. | ECG netinkamas šviesos pritemdymui | ECG nav derīgs dimmēšanai
4099854026379 | QTi DALI 1x36 DIM | A53322E0007 | 1 | ECG is not released for dimming | EVG ist nicht zum Dimmen freigegeben | E-VSA is niet vrijgegeven voor dimmen | L'ECG n'est pas libéré pour la gradation | O ECG não é libertado para a regulação da intensidade da luz | ECG no se libera para la regulación | L'ECG non viene rilasciato per il dimming | ECG kan ikke dæmpes | ECG er ikke frigitt for dimming | ECG är inte frisläppt för dimning | Himmennys ECG:llä ei ole yhteensopiva | ECG ei sobi timmerdamiseks. | ECG netinkamas šviesos pritemdymui | ECG nav derīgs dimmēšanai
4099854026393 | QTi DALI 1x36 DIM | A53322E0007 | 1 | ECG is not released for dimming | EVG ist nicht zum Dimmen freigegeben | E-VSA is niet vrijgegeven voor dimmen | L'ECG n'est pas libéré pour la gradation | O ECG não é libertado para a regulação da intensidade da luz | ECG no se libera para la regulación | L'ECG non viene rilasciato per il dimming | ECG kan ikke dæmpes | ECG er ikke frigitt for dimming | ECG är inte frisläppt för dimning | Himmennys ECG:llä ei ole yhteensopiva | ECG ei sobi timmerdamiseks. | ECG netinkamas šviesos pritemdymui | ECG nav derīgs dimmēšanai
4099854026430 | QTi DALI 1x36 DIM | A53322E0007 | 1 | ECG is not released for dimming | EVG ist nicht zum Dimmen freigegeben | E-VSA is niet vrijgegeven voor dimmen | L'ECG n'est pas libéré pour la gradation | O ECG não é libertado para a regulação da intensidade da luz | ECG no se libera para la regulación | L'ECG non viene rilasciato per il dimming | ECG kan ikke dæmpes | ECG er ikke frigitt for dimming | ECG är inte frisläppt för dimning | Himmennys ECG:llä ei ole yhteensopiva | ECG ei sobi timmerdamiseks. | ECG netinkamas šviesos pritemdymui | ECG nav derīgs dimmēšanai
4099854026492 | QTi DALI 1x36 DIM | A53322E0007 | 1 | ECG is not released for dimming | EVG ist nicht zum Dimmen freigegeben | E-VSA is niet vrijgegeven voor dimmen | L'ECG n'est pas libéré pour la gradation | O ECG não é libertado para a regulação da intensidade da luz | ECG no se libera para la regulación | L'ECG non viene rilasciato per il dimming | ECG kan ikke dæmpes | ECG er ikke frigitt for dimming | ECG är inte frisläppt för dimning | Himmennys ECG:llä ei ole yhteensopiva | ECG ei sobi timmerdamiseks. | ECG netinkamas šviesos pritemdymui | ECG nav derīgs dimmēšanai
4099854033148 | QTi DALI 1x36 DIM | A53322E0007 | 1 | ECG is not released for dimming | EVG ist nicht zum Dimmen freigegeben | E-VSA is niet vrijgegeven voor dimmen | L'ECG n'est pas libéré pour la gradation | O ECG não é libertado para a regulação da intensidade da luz | ECG no se libera para la regulación | L'ECG non viene rilasciato per il dimming | ECG kan ikke dæmpes | ECG er ikke frigitt for dimming | ECG är inte frisläppt för dimning | Himmennys ECG:llä ei ole yhteensopiva | ECG ei sobi timmerdamiseks. | ECG netinkamas šviesos pritemdymui | ECG nav derīgs dimmēšanai
4099854033162 | QTi DALI 1x36 DIM | A53322E0007 | 1 | ECG is not released for dimming | EVG ist nicht zum Dimmen freigegeben | E-VSA is niet vrijgegeven voor dimmen | L'ECG n'est pas libéré pour la gradation | O ECG não é libertado para a regulação da intensidade da luz | ECG no se libera para la regulación | L'ECG non viene rilasciato per il dimming | ECG kan ikke dæmpes | ECG er ikke frigitt for dimming | ECG är inte frisläppt för dimning | Himmennys ECG:llä ei ole yhteensopiva | ECG ei sobi timmerdamiseks. | ECG netinkamas šviesos pritemdymui | ECG nav derīgs dimmēšanai
4099854033186 | QTi DALI 1x36 DIM | A53322E0007 | 1 | ECG is not released for dimming | EVG ist nicht zum Dimmen freigegeben | E-VSA is niet vrijgegeven voor dimmen | L'ECG n'est pas libéré pour la gradation | O ECG não é libertado para a regulação da intensidade da luz | ECG no se libera para la regulación | L'ECG non viene rilasciato per il dimming | ECG kan ikke dæmpes | ECG er ikke frigitt for dimming | ECG är inte frisläppt för dimning | Himmennys ECG:llä ei ole yhteensopiva | ECG ei sobi timmerdamiseks. | ECG netinkamas šviesos pritemdymui | ECG nav derīgs dimmēšanai
4099854025914 | QTi 1x36 DIM | A56797C00DG | 1 | ECG is not released for dimming | EVG ist nicht zum Dimmen freigegeben | E-VSA is niet vrijgegeven voor dimmen | L'ECG n'est pas libéré pour la gradation | O ECG não é libertado para a regulação da intensidade da luz | ECG no se libera para la regulación | L'ECG non viene rilasciato per il dimming | ECG kan ikke dæmpes | ECG er ikke frigitt for dimming | ECG är inte frisläppt för dimning | Himmennys ECG:llä ei ole yhteensopiva | ECG ei sobi timmerdamiseks. | ECG netinkamas šviesos pritemdymui | ECG nav derīgs dimmēšanai
4099854025938 | QTi 1x36 DIM | A56797C00DG | 1 | ECG is not released for dimming | EVG ist nicht zum Dimmen freigegeben | E-VSA is niet vrijgegeven voor dimmen | L'ECG n'est pas libéré pour la gradation | O ECG não é libertado para a regulação da intensidade da luz | ECG no se libera para la regulación | L'ECG non viene rilasciato per il dimming | ECG kan ikke dæmpes | ECG er ikke frigitt for dimming | ECG är inte frisläppt för dimning | Himmennys ECG:llä ei ole yhteensopiva | ECG ei sobi timmerdamiseks. | ECG netinkamas šviesos pritemdymui | ECG nav derīgs dimmēšanai
4099854025952 | QTi 1x36 DIM | A56797C00DG | 1 | ECG is not released for dimming | EVG ist nicht zum Dimmen freigegeben | E-VSA is niet vrijgegeven voor dimmen | L'ECG n'est pas libéré pour la gradation | O ECG não é libertado para a regulação da intensidade da luz | ECG no se libera para la regulación | L'ECG non viene rilasciato per il dimming | ECG kan ikke dæmpes | ECG er ikke frigitt for dimming | ECG är inte frisläppt för dimning | Himmennys ECG:llä ei ole yhteensopiva | ECG ei sobi timmerdamiseks. | ECG netinkamas šviesos pritemdymui | ECG nav derīgs dimmēšanai
4099854026133 | QTi 1x36 DIM | A56797C00DG | 1 | ECG is not released for dimming | EVG ist nicht zum Dimmen freigegeben | E-VSA is niet vrijgegeven voor dimmen | L'ECG n'est pas libéré pour la gradation | O ECG não é libertado para a regulação da intensidade da luz | ECG no se libera para la regulación | L'ECG non viene rilasciato per il dimming | ECG kan ikke dæmpes | ECG er ikke frigitt for dimming | ECG är inte frisläppt för dimning | Himmennys ECG:llä ei ole yhteensopiva | ECG ei sobi timmerdamiseks. | ECG netinkamas šviesos pritemdymui | ECG nav derīgs dimmēšanai
4099854026171 | QTi 1x36 DIM | A56797C00DG | 1 | ECG is not released for dimming | EVG ist nicht zum Dimmen freigegeben | E-VSA is niet vrijgegeven voor dimmen | L'ECG n'est pas libéré pour la gradation | O ECG não é libertado para a regulação da intensidade da luz | ECG no se libera para la regulación | L'ECG non viene rilasciato per il dimming | ECG kan ikke dæmpes | ECG er ikke frigitt for dimming | ECG är inte frisläppt för dimning | Himmennys ECG:llä ei ole yhteensopiva | ECG ei sobi timmerdamiseks. | ECG netinkamas šviesos pritemdymui | ECG nav derīgs dimmēšanai
4099854026294 | QTi 1x36 DIM | A56797C00DG | 1 | ECG is not released for dimming | EVG ist nicht zum Dimmen freigegeben | E-VSA is niet vrijgegeven voor dimmen | L'ECG n'est pas libéré pour la gradation | O ECG não é libertado para a regulação da intensidade da luz | ECG no se libera para la regulación | L'ECG non viene rilasciato per il dimming | ECG kan ikke dæmpes | ECG er ikke frigitt for dimming | ECG är inte frisläppt för dimning | Himmennys ECG:llä ei ole yhteensopiva | ECG ei sobi timmerdamiseks. | ECG netinkamas šviesos pritemdymui | ECG nav derīgs dimmēšanai
4099854026317 | QTi 1x36 DIM | A56797C00DG | 1 | ECG is not released for dimming | EVG ist nicht zum Dimmen freigegeben | E-VSA is niet vrijgegeven voor dimmen | L'ECG n'est pas libéré pour la gradation | O ECG não é libertado para a regulação da intensidade da luz | ECG no se libera para la regulación | L'ECG non viene rilasciato per il dimming | ECG kan ikke dæmpes | ECG er ikke frigitt for dimming | ECG är inte frisläppt för dimning | Himmennys ECG:llä ei ole yhteensopiva | ECG ei sobi timmerdamiseks. | ECG netinkamas šviesos pritemdymui | ECG nav derīgs dimmēšanai
4099854026331 | QTi 1x36 DIM | A56797C00DG | 1 | ECG is not released for dimming | EVG ist nicht zum Dimmen freigegeben | E-VSA is niet vrijgegeven voor dimmen | L'ECG n'est pas libéré pour la gradation | O ECG não é libertado para a regulação da intensidade da luz | ECG no se libera para la regulación | L'ECG non viene rilasciato per il dimming | ECG kan ikke dæmpes | ECG er ikke frigitt for dimming | ECG är inte frisläppt för dimning | Himmennys ECG:llä ei ole yhteensopiva | ECG ei sobi timmerdamiseks. | ECG netinkamas šviesos pritemdymui | ECG nav derīgs dimmēšanai
4099854026355 | QTi 1x36 DIM | A56797C00DG | 1 | ECG is not released for dimming | EVG ist nicht zum Dimmen freigegeben | E-VSA is niet vrijgegeven voor dimmen | L'ECG n'est pas libéré pour la gradation | O ECG não é libertado para a regulação da intensidade da luz | ECG no se libera para la regulación | L'ECG non viene rilasciato per il dimming | ECG kan ikke dæmpes | ECG er ikke frigitt for dimming | ECG är inte frisläppt för dimning | Himmennys ECG:llä ei ole yhteensopiva | ECG ei sobi timmerdamiseks. | ECG netinkamas šviesos pritemdymui | ECG nav derīgs dimmēšanai
4099854026379 | QTi 1x36 DIM | A56797C00DG | 1 | ECG is not released for dimming | EVG ist nicht zum Dimmen freigegeben | E-VSA is niet vrijgegeven voor dimmen | L'ECG n'est pas libéré pour la gradation | O ECG não é libertado para a regulação da intensidade da luz | ECG no se libera para la regulación | L'ECG non viene rilasciato per il dimming | ECG kan ikke dæmpes | ECG er ikke frigitt for dimming | ECG är inte frisläppt för dimning | Himmennys ECG:llä ei ole yhteensopiva | ECG ei sobi timmerdamiseks. | ECG netinkamas šviesos pritemdymui | ECG nav derīgs dimmēšanai
4099854026393 | QTi 1x36 DIM | A56797C00DG | 1 | ECG is not released for dimming | EVG ist nicht zum Dimmen freigegeben | E-VSA is niet vrijgegeven voor dimmen | L'ECG n'est pas libéré pour la gradation | O ECG não é libertado para a regulação da intensidade da luz | ECG no se libera para la regulación | L'ECG non viene rilasciato per il dimming | ECG kan ikke dæmpes | ECG er ikke frigitt for dimming | ECG är inte frisläppt för dimning | Himmennys ECG:llä ei ole yhteensopiva | ECG ei sobi timmerdamiseks. | ECG netinkamas šviesos pritemdymui | ECG nav derīgs dimmēšanai
4099854026430 | QTi 1x36 DIM | A56797C00DG | 1 | ECG is not released for dimming | EVG ist nicht zum Dimmen freigegeben | E-VSA is niet vrijgegeven voor dimmen | L'ECG n'est pas libéré pour la gradation | O ECG não é libertado para a regulação da intensidade da luz | ECG no se libera para la regulación | L'ECG non viene rilasciato per il dimming | ECG kan ikke dæmpes | ECG er ikke frigitt for dimming | ECG är inte frisläppt för dimning | Himmennys ECG:llä ei ole yhteensopiva | ECG ei sobi timmerdamiseks. | ECG netinkamas šviesos pritemdymui | ECG nav derīgs dimmēšanai
4099854026492 | QTi 1x36 DIM | A56797C00DG | 1 | ECG is not released for dimming | EVG ist nicht zum Dimmen freigegeben | E-VSA is niet vrijgegeven voor dimmen | L'ECG n'est pas libéré pour la gradation | O ECG não é libertado para a regulação da intensidade da luz | ECG no se libera para la regulación | L'ECG non viene rilasciato per il dimming | ECG kan ikke dæmpes | ECG er ikke frigitt for dimming | ECG är inte frisläppt för dimning | Himmennys ECG:llä ei ole yhteensopiva | ECG ei sobi timmerdamiseks. | ECG netinkamas šviesos pritemdymui | ECG nav derīgs dimmēšanai
4099854033148 | QTi 1x36 DIM | A56797C00DG | 1 | ECG is not released for dimming | EVG ist nicht zum Dimmen freigegeben | E-VSA is niet vrijgegeven voor dimmen | L'ECG n'est pas libéré pour la gradation | O ECG não é libertado para a regulação da intensidade da luz | ECG no se libera para la regulación | L'ECG non viene rilasciato per il dimming | ECG kan ikke dæmpes | ECG er ikke frigitt for dimming | ECG är inte frisläppt för dimning | Himmennys ECG:llä ei ole yhteensopiva | ECG ei sobi timmerdamiseks. | ECG netinkamas šviesos pritemdymui | ECG nav derīgs dimmēšanai
4099854033162 | QTi 1x36 DIM | A56797C00DG | 1 | ECG is not released for dimming | EVG ist nicht zum Dimmen freigegeben | E-VSA is niet vrijgegeven voor dimmen | L'ECG n'est pas libéré pour la gradation | O ECG não é libertado para a regulação da intensidade da luz | ECG no se libera para la regulación | L'ECG non viene rilasciato per il dimming | ECG kan ikke dæmpes | ECG er ikke frigitt for dimming | ECG är inte frisläppt för dimning | Himmennys ECG:llä ei ole yhteensopiva | ECG ei sobi timmerdamiseks. | ECG netinkamas šviesos pritemdymui | ECG nav derīgs dimmēšanai
4099854033186 | QTi 1x36 DIM | A56797C00DG | 1 | ECG is not released for dimming | EVG ist nicht zum Dimmen freigegeben | E-VSA is niet vrijgegeven voor dimmen | L'ECG n'est pas libéré pour la gradation | O ECG não é libertado para a regulação da intensidade da luz | ECG no se libera para la regulación | L'ECG non viene rilasciato per il dimming | ECG kan ikke dæmpes | ECG er ikke frigitt for dimming | ECG är inte frisläppt för dimning | Himmennys ECG:llä ei ole yhteensopiva | ECG ei sobi timmerdamiseks. | ECG netinkamas šviesos pritemdymui | ECG nav derīgs dimmēšanai
4099854029110 | QTi DALI 1x35/49/80 DIM | A56818C00DG | 1 | ECG is not released for dimming | EVG ist nicht zum Dimmen freigegeben | E-VSA is niet vrijgegeven voor dimmen | L'ECG n'est pas libéré pour la gradation | O ECG não é libertado para a regulação da intensidade da luz | ECG no se libera para la regulación | L'ECG non viene rilasciato per il dimming | ECG kan ikke dæmpes | ECG er ikke frigitt for dimming | ECG är inte frisläppt för dimning | Himmennys ECG:llä ei ole yhteensopiva | ECG ei sobi timmerdamiseks. | ECG netinkamas šviesos pritemdymui | ECG nav derīgs dimmēšanai
4099854029134 | QTi DALI 1x35/49/80 DIM | A56818C00DG | 1 | ECG is not released for dimming | EVG ist nicht zum Dimmen freigegeben | E-VSA is niet vrijgegeven voor dimmen | L'ECG n'est pas libéré pour la gradation | O ECG não é libertado para a regulação da intensidade da luz | ECG no se libera para la regulación | L'ECG non viene rilasciato per il dimming | ECG kan ikke dæmpes | ECG er ikke frigitt for dimming | ECG är inte frisläppt för dimning | Himmennys ECG:llä ei ole yhteensopiva | ECG ei sobi timmerdamiseks. | ECG netinkamas šviesos pritemdymui | ECG nav derīgs dimmēšanai
4099854029158 | QTi DALI 1x35/49/80 DIM | A56818C00DG | 1 | ECG is not released for dimming | EVG ist nicht zum Dimmen freigegeben | E-VSA is niet vrijgegeven voor dimmen | L'ECG n'est pas libéré pour la gradation | O ECG não é libertado para a regulação da intensidade da luz | ECG no se libera para la regulación | L'ECG non viene rilasciato per il dimming | ECG kan ikke dæmpes | ECG er ikke frigitt for dimming | ECG är inte frisläppt för dimning | Himmennys ECG:llä ei ole yhteensopiva | ECG ei sobi timmerdamiseks. | ECG netinkamas šviesos pritemdymui | ECG nav derīgs dimmēšanai
4058075823891 | QTi 1x14/24 DIM | A60217F00DG | 1 | ECG is not released for dimming | EVG ist nicht zum Dimmen freigegeben | E-VSA is niet vrijgegeven voor dimmen | L'ECG n'est pas libéré pour la gradation | O ECG não é libertado para a regulação da intensidade da luz | ECG no se libera para la regulación | L'ECG non viene rilasciato per il dimming | ECG kan ikke dæmpes | ECG er ikke frigitt for dimming | ECG är inte frisläppt för dimning | Himmennys ECG:llä ei ole yhteensopiva | ECG ei sobi timmerdamiseks. | ECG netinkamas šviesos pritemdymui | ECG nav derīgs dimmēšanai
4058075823914 | QTi 1x14/24 DIM | A60217F00DG | 1 | ECG is not released for dimming | EVG ist nicht zum Dimmen freigegeben | E-VSA is niet vrijgegeven voor dimmen | L'ECG n'est pas libéré pour la gradation | O ECG não é libertado para a regulação da intensidade da luz | ECG no se libera para la regulación | L'ECG non viene rilasciato per il dimming | ECG kan ikke dæmpes | ECG er ikke frigitt for dimming | ECG är inte frisläppt för dimning | Himmennys ECG:llä ei ole yhteensopiva | ECG ei sobi timmerdamiseks. | ECG netinkamas šviesos pritemdymui | ECG nav derīgs dimmēšanai
4099854029448 | QTi 1x14/24 DIM | A60217F00DG | 1 | ECG is not released for dimming | EVG ist nicht zum Dimmen freigegeben | E-VSA is niet vrijgegeven voor dimmen | L'ECG n'est pas libéré pour la gradation | O ECG não é libertado para a regulação da intensidade da luz | ECG no se libera para la regulación | L'ECG non viene rilasciato per il dimming | ECG kan ikke dæmpes | ECG er ikke frigitt for dimming | ECG är inte frisläppt för dimning | Himmennys ECG:llä ei ole yhteensopiva | ECG ei sobi timmerdamiseks. | ECG netinkamas šviesos pritemdymui | ECG nav derīgs dimmēšanai
4099854029462 | QTi 1x14/24 DIM | A60217F00DG | 1 | ECG is not released for dimming | EVG ist nicht zum Dimmen freigegeben | E-VSA is niet vrijgegeven voor dimmen | L'ECG n'est pas libéré pour la gradation | O ECG não é libertado para a regulação da intensidade da luz | ECG no se libera para la regulación | L'ECG non viene rilasciato per il dimming | ECG kan ikke dæmpes | ECG er ikke frigitt for dimming | ECG är inte frisläppt för dimning | Himmennys ECG:llä ei ole yhteensopiva | ECG ei sobi timmerdamiseks. | ECG netinkamas šviesos pritemdymui | ECG nav derīgs dimmēšanai
4099854029486 | QTi 1x14/24 DIM | A60217F00DG | 1 | ECG is not released for dimming | EVG ist nicht zum Dimmen freigegeben | E-VSA is niet vrijgegeven voor dimmen | L'ECG n'est pas libéré pour la gradation | O ECG não é libertado para a regulação da intensidade da luz | ECG no se libera para la regulación | L'ECG non viene rilasciato per il dimming | ECG kan ikke dæmpes | ECG er ikke frigitt for dimming | ECG är inte frisläppt för dimning | Himmennys ECG:llä ei ole yhteensopiva | ECG ei sobi timmerdamiseks. | ECG netinkamas šviesos pritemdymui | ECG nav derīgs dimmēšanai
4099854026133 | QT-FIT8 3X36 | A62495100DG | 3 | Compatible but ±10% luminous flux than claimed value | Kompatibel, aber ±10% Lichtstrom über dem angegebenen Wert | compatibel maar ±10% lichtstroom dan de geclaimde waarde | compatible mais ±10% de flux lumineux par rapport à la valeur déclarée | compatível mas com um fluxo luminoso ±10% superior ao valor declarado | compatible pero ±10% de flujo luminoso superior al valor declarado | compatibile ma con un flusso luminoso di ±10% rispetto al valore dichiarato | kompatibel, men ±10% lysstrøm end den angivne værdi | kompatible, men ±10 % lysmengde enn oppgitt verdi | kompatibel men ±10% ljusflöde än angivet värde | Yhteensopiva, mutta valovirta ±10 % ilmoitetusta arvosta. | Ühilduv, kuid ±10% valgusvoo muutus nominaalväärtusest. | Suderinamas, bet ±10 % didesnis šviesos srautas nei deklaruota vertė | Saderīgs, bet ±10% gaismas plūsmas nekā deklarētā vērtība
4099854026171 | QT-FIT8 3X36 | A62495100DG | 3 | Compatible but ±10% luminous flux than claimed value | Kompatibel, aber ±10% Lichtstrom über dem angegebenen Wert | compatibel maar ±10% lichtstroom dan de geclaimde waarde | compatible mais ±10% de flux lumineux par rapport à la valeur déclarée | compatível mas com um fluxo luminoso ±10% superior ao valor declarado | compatible pero ±10% de flujo luminoso superior al valor declarado | compatibile ma con un flusso luminoso di ±10% rispetto al valore dichiarato | kompatibel, men ±10% lysstrøm end den angivne værdi | kompatible, men ±10 % lysmengde enn oppgitt verdi | kompatibel men ±10% ljusflöde än angivet värde | Yhteensopiva, mutta valovirta ±10 % ilmoitetusta arvosta. | Ühilduv, kuid ±10% valgusvoo muutus nominaalväärtusest. | Suderinamas, bet ±10 % didesnis šviesos srautas nei deklaruota vertė | Saderīgs, bet ±10% gaismas plūsmas nekā deklarētā vērtība
4099854029172 | QTP5 2x14-35 | AA3342302DG | 2 | ECG is not released for dimming | EVG ist nicht zum Dimmen freigegeben | E-VSA is niet vrijgegeven voor dimmen | L'ECG n'est pas libéré pour la gradation | O ECG não é libertado para a regulação da intensidade da luz | ECG no se libera para la regulación | L'ECG non viene rilasciato per il dimming | ECG kan ikke dæmpes | ECG er ikke frigitt for dimming | ECG är inte frisläppt för dimning | Himmennys ECG:llä ei ole yhteensopiva | ECG ei sobi timmerdamiseks. | ECG netinkamas šviesos pritemdymui | ECG nav derīgs dimmēšanai
4099854029196 | QTP5 2x14-35 | AA3342302DG | 2 | ECG is not released for dimming | EVG ist nicht zum Dimmen freigegeben | E-VSA is niet vrijgegeven voor dimmen | L'ECG n'est pas libéré pour la gradation | O ECG não é libertado para a regulação da intensidade da luz | ECG no se libera para la regulación | L'ECG non viene rilasciato per il dimming | ECG kan ikke dæmpes | ECG er ikke frigitt for dimming | ECG är inte frisläppt för dimning | Himmennys ECG:llä ei ole yhteensopiva | ECG ei sobi timmerdamiseks. | ECG netinkamas šviesos pritemdymui | ECG nav derīgs dimmēšanai
4099854029219 | QTP5 2x14-35 | AA3342302DG | 2 | ECG is not released for dimming | EVG ist nicht zum Dimmen freigegeben | E-VSA is niet vrijgegeven voor dimmen | L'ECG n'est pas libéré pour la gradation | O ECG não é libertado para a regulação da intensidade da luz | ECG no se libera para la regulación | L'ECG non viene rilasciato per il dimming | ECG kan ikke dæmpes | ECG er ikke frigitt for dimming | ECG är inte frisläppt för dimning | Himmennys ECG:llä ei ole yhteensopiva | ECG ei sobi timmerdamiseks. | ECG netinkamas šviesos pritemdymui | ECG nav derīgs dimmēšanai
4099854026294 | QTi DALI 1x36 DIM | AA3863101DG | 1 | ECG is not released for dimming | EVG ist nicht zum Dimmen freigegeben | E-VSA is niet vrijgegeven voor dimmen | L'ECG n'est pas libéré pour la gradation | O ECG não é libertado para a regulação da intensidade da luz | ECG no se libera para la regulación | L'ECG non viene rilasciato per il dimming | ECG kan ikke dæmpes | ECG er ikke frigitt for dimming | ECG är inte frisläppt för dimning | Himmennys ECG:llä ei ole yhteensopiva | ECG ei sobi timmerdamiseks. | ECG netinkamas šviesos pritemdymui | ECG nav derīgs dimmēšanai
4099854026317 | QTi DALI 1x36 DIM | AA3863101DG | 1 | ECG is not released for dimming | EVG ist nicht zum Dimmen freigegeben | E-VSA is niet vrijgegeven voor dimmen | L'ECG n'est pas libéré pour la gradation | O ECG não é libertado para a regulação da intensidade da luz | ECG no se libera para la regulación | L'ECG non viene rilasciato per il dimming | ECG kan ikke dæmpes | ECG er ikke frigitt for dimming | ECG är inte frisläppt för dimning | Himmennys ECG:llä ei ole yhteensopiva | ECG ei sobi timmerdamiseks. | ECG netinkamas šviesos pritemdymui | ECG nav derīgs dimmēšanai
4099854026331 | QTi DALI 1x36 DIM | AA3863101DG | 1 | ECG is not released for dimming | EVG ist nicht zum Dimmen freigegeben | E-VSA is niet vrijgegeven voor dimmen | L'ECG n'est pas libéré pour la gradation | O ECG não é libertado para a regulação da intensidade da luz | ECG no se libera para la regulación | L'ECG non viene rilasciato per il dimming | ECG kan ikke dæmpes | ECG er ikke frigitt for dimming | ECG är inte frisläppt för dimning | Himmennys ECG:llä ei ole yhteensopiva | ECG ei sobi timmerdamiseks. | ECG netinkamas šviesos pritemdymui | ECG nav derīgs dimmēšanai
4099854026355 | QTi DALI 1x36 DIM | AA3863101DG | 1 | ECG is not released for dimming | EVG ist nicht zum Dimmen freigegeben | E-VSA is niet vrijgegeven voor dimmen | L'ECG n'est pas libéré pour la gradation | O ECG não é libertado para a regulação da intensidade da luz | ECG no se libera para la regulación | L'ECG non viene rilasciato per il dimming | ECG kan ikke dæmpes | ECG er ikke frigitt for dimming | ECG är inte frisläppt för dimning | Himmennys ECG:llä ei ole yhteensopiva | ECG ei sobi timmerdamiseks. | ECG netinkamas šviesos pritemdymui | ECG nav derīgs dimmēšanai
4099854026379 | QTi DALI 1x36 DIM | AA3863101DG | 1 | ECG is not released for dimming | EVG ist nicht zum Dimmen freigegeben | E-VSA is niet vrijgegeven voor dimmen | L'ECG n'est pas libéré pour la gradation | O ECG não é libertado para a regulação da intensidade da luz | ECG no se libera para la regulación | L'ECG non viene rilasciato per il dimming | ECG kan ikke dæmpes | ECG er ikke frigitt for dimming | ECG är inte frisläppt för dimning | Himmennys ECG:llä ei ole yhteensopiva | ECG ei sobi timmerdamiseks. | ECG netinkamas šviesos pritemdymui | ECG nav derīgs dimmēšanai
4099854026393 | QTi DALI 1x36 DIM | AA3863101DG | 1 | ECG is not released for dimming | EVG ist nicht zum Dimmen freigegeben | E-VSA is niet vrijgegeven voor dimmen | L'ECG n'est pas libéré pour la gradation | O ECG não é libertado para a regulação da intensidade da luz | ECG no se libera para la regulación | L'ECG non viene rilasciato per il dimming | ECG kan ikke dæmpes | ECG er ikke frigitt for dimming | ECG är inte frisläppt för dimning | Himmennys ECG:llä ei ole yhteensopiva | ECG ei sobi timmerdamiseks. | ECG netinkamas šviesos pritemdymui | ECG nav derīgs dimmēšanai
4099854026430 | QTi DALI 1x36 DIM | AA3863101DG | 1 | ECG is not released for dimming | EVG ist nicht zum Dimmen freigegeben | E-VSA is niet vrijgegeven voor dimmen | L'ECG n'est pas libéré pour la gradation | O ECG não é libertado para a regulação da intensidade da luz | ECG no se libera para la regulación | L'ECG non viene rilasciato per il dimming | ECG kan ikke dæmpes | ECG er ikke frigitt for dimming | ECG är inte frisläppt för dimning | Himmennys ECG:llä ei ole yhteensopiva | ECG ei sobi timmerdamiseks. | ECG netinkamas šviesos pritemdymui | ECG nav derīgs dimmēšanai
4099854026492 | QTi DALI 1x36 DIM | AA3863101DG | 1 | ECG is not released for dimming | EVG ist nicht zum Dimmen freigegeben | E-VSA is niet vrijgegeven voor dimmen | L'ECG n'est pas libéré pour la gradation | O ECG não é libertado para a regulação da intensidade da luz | ECG no se libera para la regulación | L'ECG non viene rilasciato per il dimming | ECG kan ikke dæmpes | ECG er ikke frigitt for dimming | ECG är inte frisläppt för dimning | Himmennys ECG:llä ei ole yhteensopiva | ECG ei sobi timmerdamiseks. | ECG netinkamas šviesos pritemdymui | ECG nav derīgs dimmēšanai
4099854033148 | QTi DALI 1x36 DIM | AA3863101DG | 1 | ECG is not released for dimming | EVG ist nicht zum Dimmen freigegeben | E-VSA is niet vrijgegeven voor dimmen | L'ECG n'est pas libéré pour la gradation | O ECG não é libertado para a regulação da intensidade da luz | ECG no se libera para la regulación | L'ECG non viene rilasciato per il dimming | ECG kan ikke dæmpes | ECG er ikke frigitt for dimming | ECG är inte frisläppt för dimning | Himmennys ECG:llä ei ole yhteensopiva | ECG ei sobi timmerdamiseks. | ECG netinkamas šviesos pritemdymui | ECG nav derīgs dimmēšanai
4099854033162 | QTi DALI 1x36 DIM | AA3863101DG | 1 | ECG is not released for dimming | EVG ist nicht zum Dimmen freigegeben | E-VSA is niet vrijgegeven voor dimmen | L'ECG n'est pas libéré pour la gradation | O ECG não é libertado para a regulação da intensidade da luz | ECG no se libera para la regulación | L'ECG non viene rilasciato per il dimming | ECG kan ikke dæmpes | ECG er ikke frigitt for dimming | ECG är inte frisläppt för dimning | Himmennys ECG:llä ei ole yhteensopiva | ECG ei sobi timmerdamiseks. | ECG netinkamas šviesos pritemdymui | ECG nav derīgs dimmēšanai
4099854033186 | QTi DALI 1x36 DIM | AA3863101DG | 1 | ECG is not released for dimming | EVG ist nicht zum Dimmen freigegeben | E-VSA is niet vrijgegeven voor dimmen | L'ECG n'est pas libéré pour la gradation | O ECG não é libertado para a regulação da intensidade da luz | ECG no se libera para la regulación | L'ECG non viene rilasciato per il dimming | ECG kan ikke dæmpes | ECG er ikke frigitt for dimming | ECG är inte frisläppt för dimning | Himmennys ECG:llä ei ole yhteensopiva | ECG ei sobi timmerdamiseks. | ECG netinkamas šviesos pritemdymui | ECG nav derīgs dimmēšanai
4058075823778 | QTi DALI 1x28/54 DIM | AA3863300DG | 1 | ECG is not released for dimming | EVG ist nicht zum Dimmen freigegeben | E-VSA is niet vrijgegeven voor dimmen | L'ECG n'est pas libéré pour la gradation | O ECG não é libertado para a regulação da intensidade da luz | ECG no se libera para la regulación | L'ECG non viene rilasciato per il dimming | ECG kan ikke dæmpes | ECG er ikke frigitt for dimming | ECG är inte frisläppt för dimning | Himmennys ECG:llä ei ole yhteensopiva | ECG ei sobi timmerdamiseks. | ECG netinkamas šviesos pritemdymui | ECG nav derīgs dimmēšanai
4058075823792 | QTi DALI 1x28/54 DIM | AA3863300DG | 1 | ECG is not released for dimming | EVG ist nicht zum Dimmen freigegeben | E-VSA is niet vrijgegeven voor dimmen | L'ECG n'est pas libéré pour la gradation | O ECG não é libertado para a regulação da intensidade da luz | ECG no se libera para la regulación | L'ECG non viene rilasciato per il dimming | ECG kan ikke dæmpes | ECG er ikke frigitt for dimming | ECG är inte frisläppt för dimning | Himmennys ECG:llä ei ole yhteensopiva | ECG ei sobi timmerdamiseks. | ECG netinkamas šviesos pritemdymui | ECG nav derīgs dimmēšanai
4058075823815 | QTi DALI 1x28/54 DIM | AA3863300DG | 1 | ECG is not released for dimming | EVG ist nicht zum Dimmen freigegeben | E-VSA is niet vrijgegeven voor dimmen | L'ECG n'est pas libéré pour la gradation | O ECG não é libertado para a regulação da intensidade da luz | ECG no se libera para la regulación | L'ECG non viene rilasciato per il dimming | ECG kan ikke dæmpes | ECG er ikke frigitt for dimming | ECG är inte frisläppt för dimning | Himmennys ECG:llä ei ole yhteensopiva | ECG ei sobi timmerdamiseks. | ECG netinkamas šviesos pritemdymui | ECG nav derīgs dimmēšanai
4058075823839 | QTi DALI 1x28/54 DIM | AA3863300DG | 1 | ECG is not released for dimming | EVG ist nicht zum Dimmen freigegeben | E-VSA is niet vrijgegeven voor dimmen | L'ECG n'est pas libéré pour la gradation | O ECG não é libertado para a regulação da intensidade da luz | ECG no se libera para la regulación | L'ECG non viene rilasciato per il dimming | ECG kan ikke dæmpes | ECG er ikke frigitt for dimming | ECG är inte frisläppt för dimning | Himmennys ECG:llä ei ole yhteensopiva | ECG ei sobi timmerdamiseks. | ECG netinkamas šviesos pritemdymui | ECG nav derīgs dimmēšanai
4099854029257 | QTi DALI 1x28/54 DIM | AA3863300DG | 1 | ECG is not released for dimming | EVG ist nicht zum Dimmen freigegeben | E-VSA is niet vrijgegeven voor dimmen | L'ECG n'est pas libéré pour la gradation | O ECG não é libertado para a regulação da intensidade da luz | ECG no se libera para la regulación | L'ECG non viene rilasciato per il dimming | ECG kan ikke dæmpes | ECG er ikke frigitt for dimming | ECG är inte frisläppt för dimning | Himmennys ECG:llä ei ole yhteensopiva | ECG ei sobi timmerdamiseks. | ECG netinkamas šviesos pritemdymui | ECG nav derīgs dimmēšanai
4099854029271 | QTi DALI 1x28/54 DIM | AA3863300DG | 1 | ECG is not released for dimming | EVG ist nicht zum Dimmen freigegeben | E-VSA is niet vrijgegeven voor dimmen | L'ECG n'est pas libéré pour la gradation | O ECG não é libertado para a regulação da intensidade da luz | ECG no se libera para la regulación | L'ECG non viene rilasciato per il dimming | ECG kan ikke dæmpes | ECG er ikke frigitt for dimming | ECG är inte frisläppt för dimning | Himmennys ECG:llä ei ole yhteensopiva | ECG ei sobi timmerdamiseks. | ECG netinkamas šviesos pritemdymui | ECG nav derīgs dimmēšanai
4099854029301 | QTi DALI 1x28/54 DIM | AA3863300DG | 1 | ECG is not released for dimming | EVG ist nicht zum Dimmen freigegeben | E-VSA is niet vrijgegeven voor dimmen | L'ECG n'est pas libéré pour la gradation | O ECG não é libertado para a regulação da intensidade da luz | ECG no se libera para la regulación | L'ECG non viene rilasciato per il dimming | ECG kan ikke dæmpes | ECG er ikke frigitt for dimming | ECG är inte frisläppt för dimning | Himmennys ECG:llä ei ole yhteensopiva | ECG ei sobi timmerdamiseks. | ECG netinkamas šviesos pritemdymui | ECG nav derīgs dimmēšanai
4099854029325 | QTi DALI 1x28/54 DIM | AA3863300DG | 1 | ECG is not released for dimming | EVG ist nicht zum Dimmen freigegeben | E-VSA is niet vrijgegeven voor dimmen | L'ECG n'est pas libéré pour la gradation | O ECG não é libertado para a regulação da intensidade da luz | ECG no se libera para la regulación | L'ECG non viene rilasciato per il dimming | ECG kan ikke dæmpes | ECG er ikke frigitt for dimming | ECG är inte frisläppt för dimning | Himmennys ECG:llä ei ole yhteensopiva | ECG ei sobi timmerdamiseks. | ECG netinkamas šviesos pritemdymui | ECG nav derīgs dimmēšanai
4099854029349 | QTi DALI 1x28/54 DIM | AA3863300DG | 1 | ECG is not released for dimming | EVG ist nicht zum Dimmen freigegeben | E-VSA is niet vrijgegeven voor dimmen | L'ECG n'est pas libéré pour la gradation | O ECG não é libertado para a regulação da intensidade da luz | ECG no se libera para la regulación | L'ECG non viene rilasciato per il dimming | ECG kan ikke dæmpes | ECG er ikke frigitt for dimming | ECG är inte frisläppt för dimning | Himmennys ECG:llä ei ole yhteensopiva | ECG ei sobi timmerdamiseks. | ECG netinkamas šviesos pritemdymui | ECG nav derīgs dimmēšanai
4099854029363 | QTi DALI 1x28/54 DIM | AA3863300DG | 1 | ECG is not released for dimming | EVG ist nicht zum Dimmen freigegeben | E-VSA is niet vrijgegeven voor dimmen | L'ECG n'est pas libéré pour la gradation | O ECG não é libertado para a regulação da intensidade da luz | ECG no se libera para la regulación | L'ECG non viene rilasciato per il dimming | ECG kan ikke dæmpes | ECG er ikke frigitt for dimming | ECG är inte frisläppt för dimning | Himmennys ECG:llä ei ole yhteensopiva | ECG ei sobi timmerdamiseks. | ECG netinkamas šviesos pritemdymui | ECG nav derīgs dimmēšanai
4099854029110 | QTi DALI 1x35/49/80 DIM | AA3863500DG | 1 | ECG is not released for dimming | EVG ist nicht zum Dimmen freigegeben | E-VSA is niet vrijgegeven voor dimmen | L'ECG n'est pas libéré pour la gradation | O ECG não é libertado para a regulação da intensidade da luz | ECG no se libera para la regulación | L'ECG non viene rilasciato per il dimming | ECG kan ikke dæmpes | ECG er ikke frigitt for dimming | ECG är inte frisläppt för dimning | Himmennys ECG:llä ei ole yhteensopiva | ECG ei sobi timmerdamiseks. | ECG netinkamas šviesos pritemdymui | ECG nav derīgs dimmēšanai
4099854029134 | QTi DALI 1x35/49/80 DIM | AA3863500DG | 1 | ECG is not released for dimming | EVG ist nicht zum Dimmen freigegeben | E-VSA is niet vrijgegeven voor dimmen | L'ECG n'est pas libéré pour la gradation | O ECG não é libertado para a regulação da intensidade da luz | ECG no se libera para la regulación | L'ECG non viene rilasciato per il dimming | ECG kan ikke dæmpes | ECG er ikke frigitt for dimming | ECG är inte frisläppt för dimning | Himmennys ECG:llä ei ole yhteensopiva | ECG ei sobi timmerdamiseks. | ECG netinkamas šviesos pritemdymui | ECG nav derīgs dimmēšanai
4099854029158 | QTi DALI 1x35/49/80 DIM | AA3863500DG | 1 | ECG is not released for dimming | EVG ist nicht zum Dimmen freigegeben | E-VSA is niet vrijgegeven voor dimmen | L'ECG n'est pas libéré pour la gradation | O ECG não é libertado para a regulação da intensidade da luz | ECG no se libera para la regulación | L'ECG non viene rilasciato per il dimming | ECG kan ikke dæmpes | ECG er ikke frigitt for dimming | ECG är inte frisläppt för dimning | Himmennys ECG:llä ei ole yhteensopiva | ECG ei sobi timmerdamiseks. | ECG netinkamas šviesos pritemdymui | ECG nav derīgs dimmēšanai
4099854029059 | QTi DALI 1x35/49/80 DIM | AA3863501DG | 1 | ECG is not released for dimming | EVG ist nicht zum Dimmen freigegeben | E-VSA is niet vrijgegeven voor dimmen | L'ECG n'est pas libéré pour la gradation | O ECG não é libertado para a regulação da intensidade da luz | ECG no se libera para la regulación | L'ECG non viene rilasciato per il dimming | ECG kan ikke dæmpes | ECG er ikke frigitt for dimming | ECG är inte frisläppt för dimning | Himmennys ECG:llä ei ole yhteensopiva | ECG ei sobi timmerdamiseks. | ECG netinkamas šviesos pritemdymui | ECG nav derīgs dimmēšanai
4099854029073 | QTi DALI 1x35/49/80 DIM | AA3863501DG | 1 | ECG is not released for dimming | EVG ist nicht zum Dimmen freigegeben | E-VSA is niet vrijgegeven voor dimmen | L'ECG n'est pas libéré pour la gradation | O ECG não é libertado para a regulação da intensidade da luz | ECG no se libera para la regulación | L'ECG non viene rilasciato per il dimming | ECG kan ikke dæmpes | ECG er ikke frigitt for dimming | ECG är inte frisläppt för dimning | Himmennys ECG:llä ei ole yhteensopiva | ECG ei sobi timmerdamiseks. | ECG netinkamas šviesos pritemdymui | ECG nav derīgs dimmēšanai
4099854029097 | QTi DALI 1x35/49/80 DIM | AA3863501DG | 1 | ECG is not released for dimming | EVG ist nicht zum Dimmen freigegeben | E-VSA is niet vrijgegeven voor dimmen | L'ECG n'est pas libéré pour la gradation | O ECG não é libertado para a regulação da intensidade da luz | ECG no se libera para la regulación | L'ECG non viene rilasciato per il dimming | ECG kan ikke dæmpes | ECG er ikke frigitt for dimming | ECG är inte frisläppt för dimning | Himmennys ECG:llä ei ole yhteensopiva | ECG ei sobi timmerdamiseks. | ECG netinkamas šviesos pritemdymui | ECG nav derīgs dimmēšanai
4099854029110 | QTi DALI 1x35/49/80 DIM | AA3863501DG | 1 | ECG is not released for dimming | EVG ist nicht zum Dimmen freigegeben | E-VSA is niet vrijgegeven voor dimmen | L'ECG n'est pas libéré pour la gradation | O ECG não é libertado para a regulação da intensidade da luz | ECG no se libera para la regulación | L'ECG non viene rilasciato per il dimming | ECG kan ikke dæmpes | ECG er ikke frigitt for dimming | ECG är inte frisläppt för dimning | Himmennys ECG:llä ei ole yhteensopiva | ECG ei sobi timmerdamiseks. | ECG netinkamas šviesos pritemdymui | ECG nav derīgs dimmēšanai
4099854029134 | QTi DALI 1x35/49/80 DIM | AA3863501DG | 1 | ECG is not released for dimming | EVG ist nicht zum Dimmen freigegeben | E-VSA is niet vrijgegeven voor dimmen | L'ECG n'est pas libéré pour la gradation | O ECG não é libertado para a regulação da intensidade da luz | ECG no se libera para la regulación | L'ECG non viene rilasciato per il dimming | ECG kan ikke dæmpes | ECG er ikke frigitt for dimming | ECG är inte frisläppt för dimning | Himmennys ECG:llä ei ole yhteensopiva | ECG ei sobi timmerdamiseks. | ECG netinkamas šviesos pritemdymui | ECG nav derīgs dimmēšanai
4099854029158 | QTi DALI 1x35/49/80 DIM | AA3863501DG | 1 | ECG is not released for dimming | EVG ist nicht zum Dimmen freigegeben | E-VSA is niet vrijgegeven voor dimmen | L'ECG n'est pas libéré pour la gradation | O ECG não é libertado para a regulação da intensidade da luz | ECG no se libera para la regulación | L'ECG non viene rilasciato per il dimming | ECG kan ikke dæmpes | ECG er ikke frigitt for dimming | ECG är inte frisläppt för dimning | Himmennys ECG:llä ei ole yhteensopiva | ECG ei sobi timmerdamiseks. | ECG netinkamas šviesos pritemdymui | ECG nav derīgs dimmēšanai
4099854029059 | QTi DALI 1x35/49/80 DIM | AA3863503OL | 1 | ECG is not released for dimming | EVG ist nicht zum Dimmen freigegeben | E-VSA is niet vrijgegeven voor dimmen | L'ECG n'est pas libéré pour la gradation | O ECG não é libertado para a regulação da intensidade da luz | ECG no se libera para la regulación | L'ECG non viene rilasciato per il dimming | ECG kan ikke dæmpes | ECG er ikke frigitt for dimming | ECG är inte frisläppt för dimning | Himmennys ECG:llä ei ole yhteensopiva | ECG ei sobi timmerdamiseks. | ECG netinkamas šviesos pritemdymui | ECG nav derīgs dimmēšanai
4099854029073 | QTi DALI 1x35/49/80 DIM | AA3863503OL | 1 | ECG is not released for dimming | EVG ist nicht zum Dimmen freigegeben | E-VSA is niet vrijgegeven voor dimmen | L'ECG n'est pas libéré pour la gradation | O ECG não é libertado para a regulação da intensidade da luz | ECG no se libera para la regulación | L'ECG non viene rilasciato per il dimming | ECG kan ikke dæmpes | ECG er ikke frigitt for dimming | ECG är inte frisläppt för dimning | Himmennys ECG:llä ei ole yhteensopiva | ECG ei sobi timmerdamiseks. | ECG netinkamas šviesos pritemdymui | ECG nav derīgs dimmēšanai
4099854029097 | QTi DALI 1x35/49/80 DIM | AA3863503OL | 1 | ECG is not released for dimming | EVG ist nicht zum Dimmen freigegeben | E-VSA is niet vrijgegeven voor dimmen | L'ECG n'est pas libéré pour la gradation | O ECG não é libertado para a regulação da intensidade da luz | ECG no se libera para la regulación | L'ECG non viene rilasciato per il dimming | ECG kan ikke dæmpes | ECG er ikke frigitt for dimming | ECG är inte frisläppt för dimning | Himmennys ECG:llä ei ole yhteensopiva | ECG ei sobi timmerdamiseks. | ECG netinkamas šviesos pritemdymui | ECG nav derīgs dimmēšanai
4099854029110 | QTi DALI 1x35/49/80 DIM | AA3863503OL | 1 | ECG is not released for dimming | EVG ist nicht zum Dimmen freigegeben | E-VSA is niet vrijgegeven voor dimmen | L'ECG n'est pas libéré pour la gradation | O ECG não é libertado para a regulação da intensidade da luz | ECG no se libera para la regulación | L'ECG non viene rilasciato per il dimming | ECG kan ikke dæmpes | ECG er ikke frigitt for dimming | ECG är inte frisläppt för dimning | Himmennys ECG:llä ei ole yhteensopiva | ECG ei sobi timmerdamiseks. | ECG netinkamas šviesos pritemdymui | ECG nav derīgs dimmēšanai
4099854029134 | QTi DALI 1x35/49/80 DIM | AA3863503OL | 1 | ECG is not released for dimming | EVG ist nicht zum Dimmen freigegeben | E-VSA is niet vrijgegeven voor dimmen | L'ECG n'est pas libéré pour la gradation | O ECG não é libertado para a regulação da intensidade da luz | ECG no se libera para la regulación | L'ECG non viene rilasciato per il dimming | ECG kan ikke dæmpes | ECG er ikke frigitt for dimming | ECG är inte frisläppt för dimning | Himmennys ECG:llä ei ole yhteensopiva | ECG ei sobi timmerdamiseks. | ECG netinkamas šviesos pritemdymui | ECG nav derīgs dimmēšanai
4099854029158 | QTi DALI 1x35/49/80 DIM | AA3863503OL | 1 | ECG is not released for dimming | EVG ist nicht zum Dimmen freigegeben | E-VSA is niet vrijgegeven voor dimmen | L'ECG n'est pas libéré pour la gradation | O ECG não é libertado para a regulação da intensidade da luz | ECG no se libera para la regulación | L'ECG non viene rilasciato per il dimming | ECG kan ikke dæmpes | ECG er ikke frigitt for dimming | ECG är inte frisläppt för dimning | Himmennys ECG:llä ei ole yhteensopiva | ECG ei sobi timmerdamiseks. | ECG netinkamas šviesos pritemdymui | ECG nav derīgs dimmēšanai
4099854029059 | QTi DALI 1x35/49/80 DIM | AA3863504BS | 1 | ECG is not released for dimming | EVG ist nicht zum Dimmen freigegeben | E-VSA is niet vrijgegeven voor dimmen | L'ECG n'est pas libéré pour la gradation | O ECG não é libertado para a regulação da intensidade da luz | ECG no se libera para la regulación | L'ECG non viene rilasciato per il dimming | ECG kan ikke dæmpes | ECG er ikke frigitt for dimming | ECG är inte frisläppt för dimning | Himmennys ECG:llä ei ole yhteensopiva | ECG ei sobi timmerdamiseks. | ECG netinkamas šviesos pritemdymui | ECG nav derīgs dimmēšanai
4099854029073 | QTi DALI 1x35/49/80 DIM | AA3863504BS | 1 | ECG is not released for dimming | EVG ist nicht zum Dimmen freigegeben | E-VSA is niet vrijgegeven voor dimmen | L'ECG n'est pas libéré pour la gradation | O ECG não é libertado para a regulação da intensidade da luz | ECG no se libera para la regulación | L'ECG non viene rilasciato per il dimming | ECG kan ikke dæmpes | ECG er ikke frigitt for dimming | ECG är inte frisläppt för dimning | Himmennys ECG:llä ei ole yhteensopiva | ECG ei sobi timmerdamiseks. | ECG netinkamas šviesos pritemdymui | ECG nav derīgs dimmēšanai
4099854029097 | QTi DALI 1x35/49/80 DIM | AA3863504BS | 1 | ECG is not released for dimming | EVG ist nicht zum Dimmen freigegeben | E-VSA is niet vrijgegeven voor dimmen | L'ECG n'est pas libéré pour la gradation | O ECG não é libertado para a regulação da intensidade da luz | ECG no se libera para la regulación | L'ECG non viene rilasciato per il dimming | ECG kan ikke dæmpes | ECG er ikke frigitt for dimming | ECG är inte frisläppt för dimning | Himmennys ECG:llä ei ole yhteensopiva | ECG ei sobi timmerdamiseks. | ECG netinkamas šviesos pritemdymui | ECG nav derīgs dimmēšanai
4099854029110 | QTi DALI 1x35/49/80 DIM | AA3863504BS | 1 | ECG is not released for dimming | EVG ist nicht zum Dimmen freigegeben | E-VSA is niet vrijgegeven voor dimmen | L'ECG n'est pas libéré pour la gradation | O ECG não é libertado para a regulação da intensidade da luz | ECG no se libera para la regulación | L'ECG non viene rilasciato per il dimming | ECG kan ikke dæmpes | ECG er ikke frigitt for dimming | ECG är inte frisläppt för dimning | Himmennys ECG:llä ei ole yhteensopiva | ECG ei sobi timmerdamiseks. | ECG netinkamas šviesos pritemdymui | ECG nav derīgs dimmēšanai
4099854029134 | QTi DALI 1x35/49/80 DIM | AA3863504BS | 1 | ECG is not released for dimming | EVG ist nicht zum Dimmen freigegeben | E-VSA is niet vrijgegeven voor dimmen | L'ECG n'est pas libéré pour la gradation | O ECG não é libertado para a regulação da intensidade da luz | ECG no se libera para la regulación | L'ECG non viene rilasciato per il dimming | ECG kan ikke dæmpes | ECG er ikke frigitt for dimming | ECG är inte frisläppt för dimning | Himmennys ECG:llä ei ole yhteensopiva | ECG ei sobi timmerdamiseks. | ECG netinkamas šviesos pritemdymui | ECG nav derīgs dimmēšanai
4099854029158 | QTi DALI 1x35/49/80 DIM | AA3863504BS | 1 | ECG is not released for dimming | EVG ist nicht zum Dimmen freigegeben | E-VSA is niet vrijgegeven voor dimmen | L'ECG n'est pas libéré pour la gradation | O ECG não é libertado para a regulação da intensidade da luz | ECG no se libera para la regulación | L'ECG non viene rilasciato per il dimming | ECG kan ikke dæmpes | ECG er ikke frigitt for dimming | ECG är inte frisläppt för dimning | Himmennys ECG:llä ei ole yhteensopiva | ECG ei sobi timmerdamiseks. | ECG netinkamas šviesos pritemdymui | ECG nav derīgs dimmēšanai
4099854029172 | QTi DALI 1x35/49/80 DIM | AA3863504BS | 1 | ECG is not released for dimming | EVG ist nicht zum Dimmen freigegeben | E-VSA is niet vrijgegeven voor dimmen | L'ECG n'est pas libéré pour la gradation | O ECG não é libertado para a regulação da intensidade da luz | ECG no se libera para la regulación | L'ECG non viene rilasciato per il dimming | ECG kan ikke dæmpes | ECG er ikke frigitt for dimming | ECG är inte frisläppt för dimning | Himmennys ECG:llä ei ole yhteensopiva | ECG ei sobi timmerdamiseks. | ECG netinkamas šviesos pritemdymui | ECG nav derīgs dimmēšanai
4099854029196 | QTi DALI 1x35/49/80 DIM | AA3863504BS | 1 | ECG is not released for dimming | EVG ist nicht zum Dimmen freigegeben | E-VSA is niet vrijgegeven voor dimmen | L'ECG n'est pas libéré pour la gradation | O ECG não é libertado para a regulação da intensidade da luz | ECG no se libera para la regulación | L'ECG non viene rilasciato per il dimming | ECG kan ikke dæmpes | ECG er ikke frigitt for dimming | ECG är inte frisläppt för dimning | Himmennys ECG:llä ei ole yhteensopiva | ECG ei sobi timmerdamiseks. | ECG netinkamas šviesos pritemdymui | ECG nav derīgs dimmēšanai
4099854029219 | QTi DALI 1x35/49/80 DIM | AA3863504BS | 1 | ECG is not released for dimming | EVG ist nicht zum Dimmen freigegeben | E-VSA is niet vrijgegeven voor dimmen | L'ECG n'est pas libéré pour la gradation | O ECG não é libertado para a regulação da intensidade da luz | ECG no se libera para la regulación | L'ECG non viene rilasciato per il dimming | ECG kan ikke dæmpes | ECG er ikke frigitt for dimming | ECG är inte frisläppt för dimning | Himmennys ECG:llä ei ole yhteensopiva | ECG ei sobi timmerdamiseks. | ECG netinkamas šviesos pritemdymui | ECG nav derīgs dimmēšanai
4058075823891 | QTi DALI 2x14/24 DIM | AA3863603OL | 2 | ECG is not released for dimming | EVG ist nicht zum Dimmen freigegeben | E-VSA is niet vrijgegeven voor dimmen | L'ECG n'est pas libéré pour la gradation | O ECG não é libertado para a regulação da intensidade da luz | ECG no se libera para la regulación | L'ECG non viene rilasciato per il dimming | ECG kan ikke dæmpes | ECG er ikke frigitt for dimming | ECG är inte frisläppt för dimning | Himmennys ECG:llä ei ole yhteensopiva | ECG ei sobi timmerdamiseks. | ECG netinkamas šviesos pritemdymui | ECG nav derīgs dimmēšanai
4058075823914 | QTi DALI 2x14/24 DIM | AA3863603OL | 2 | ECG is not released for dimming | EVG ist nicht zum Dimmen freigegeben | E-VSA is niet vrijgegeven voor dimmen | L'ECG n'est pas libéré pour la gradation | O ECG não é libertado para a regulação da intensidade da luz | ECG no se libera para la regulación | L'ECG non viene rilasciato per il dimming | ECG kan ikke dæmpes | ECG er ikke frigitt for dimming | ECG är inte frisläppt för dimning | Himmennys ECG:llä ei ole yhteensopiva | ECG ei sobi timmerdamiseks. | ECG netinkamas šviesos pritemdymui | ECG nav derīgs dimmēšanai
4099854029448 | QTi DALI 2x14/24 DIM | AA3863603OL | 2 | ECG is not released for dimming | EVG ist nicht zum Dimmen freigegeben | E-VSA is niet vrijgegeven voor dimmen | L'ECG n'est pas libéré pour la gradation | O ECG não é libertado para a regulação da intensidade da luz | ECG no se libera para la regulación | L'ECG non viene rilasciato per il dimming | ECG kan ikke dæmpes | ECG er ikke frigitt for dimming | ECG är inte frisläppt för dimning | Himmennys ECG:llä ei ole yhteensopiva | ECG ei sobi timmerdamiseks. | ECG netinkamas šviesos pritemdymui | ECG nav derīgs dimmēšanai
4099854029462 | QTi DALI 2x14/24 DIM | AA3863603OL | 2 | ECG is not released for dimming | EVG ist nicht zum Dimmen freigegeben | E-VSA is niet vrijgegeven voor dimmen | L'ECG n'est pas libéré pour la gradation | O ECG não é libertado para a regulação da intensidade da luz | ECG no se libera para la regulación | L'ECG non viene rilasciato per il dimming | ECG kan ikke dæmpes | ECG er ikke frigitt for dimming | ECG är inte frisläppt för dimning | Himmennys ECG:llä ei ole yhteensopiva | ECG ei sobi timmerdamiseks. | ECG netinkamas šviesos pritemdymui | ECG nav derīgs dimmēšanai
4099854029486 | QTi DALI 2x14/24 DIM | AA3863603OL | 2 | ECG is not released for dimming | EVG ist nicht zum Dimmen freigegeben | E-VSA is niet vrijgegeven voor dimmen | L'ECG n'est pas libéré pour la gradation | O ECG não é libertado para a regulação da intensidade da luz | ECG no se libera para la regulación | L'ECG non viene rilasciato per il dimming | ECG kan ikke dæmpes | ECG er ikke frigitt for dimming | ECG är inte frisläppt för dimning | Himmennys ECG:llä ei ole yhteensopiva | ECG ei sobi timmerdamiseks. | ECG netinkamas šviesos pritemdymui | ECG nav derīgs dimmēšanai
4058075823778 | Qti DALI 2X35/49/80 DIM | AA3864302OL | 2 | ECG is not released for dimming | EVG ist nicht zum Dimmen freigegeben | E-VSA is niet vrijgegeven voor dimmen | L'ECG n'est pas libéré pour la gradation | O ECG não é libertado para a regulação da intensidade da luz | ECG no se libera para la regulación | L'ECG non viene rilasciato per il dimming | ECG kan ikke dæmpes | ECG er ikke frigitt for dimming | ECG är inte frisläppt för dimning | Himmennys ECG:llä ei ole yhteensopiva | ECG ei sobi timmerdamiseks. | ECG netinkamas šviesos pritemdymui | ECG nav derīgs dimmēšanai
4058075823792 | Qti DALI 2X35/49/80 DIM | AA3864302OL | 2 | ECG is not released for dimming | EVG ist nicht zum Dimmen freigegeben | E-VSA is niet vrijgegeven voor dimmen | L'ECG n'est pas libéré pour la gradation | O ECG não é libertado para a regulação da intensidade da luz | ECG no se libera para la regulación | L'ECG non viene rilasciato per il dimming | ECG kan ikke dæmpes | ECG er ikke frigitt for dimming | ECG är inte frisläppt för dimning | Himmennys ECG:llä ei ole yhteensopiva | ECG ei sobi timmerdamiseks. | ECG netinkamas šviesos pritemdymui | ECG nav derīgs dimmēšanai
4099854029059 | Qti DALI 2X35/49/80 DIM | AA3864302OL | 2 | ECG is not released for dimming | EVG ist nicht zum Dimmen freigegeben | E-VSA is niet vrijgegeven voor dimmen | L'ECG n'est pas libéré pour la gradation | O ECG não é libertado para a regulação da intensidade da luz | ECG no se libera para la regulación | L'ECG non viene rilasciato per il dimming | ECG kan ikke dæmpes | ECG er ikke frigitt for dimming | ECG är inte frisläppt för dimning | Himmennys ECG:llä ei ole yhteensopiva | ECG ei sobi timmerdamiseks. | ECG netinkamas šviesos pritemdymui | ECG nav derīgs dimmēšanai
4099854029073 | Qti DALI 2X35/49/80 DIM | AA3864302OL | 2 | ECG is not released for dimming | EVG ist nicht zum Dimmen freigegeben | E-VSA is niet vrijgegeven voor dimmen | L'ECG n'est pas libéré pour la gradation | O ECG não é libertado para a regulação da intensidade da luz | ECG no se libera para la regulación | L'ECG non viene rilasciato per il dimming | ECG kan ikke dæmpes | ECG er ikke frigitt for dimming | ECG är inte frisläppt för dimning | Himmennys ECG:llä ei ole yhteensopiva | ECG ei sobi timmerdamiseks. | ECG netinkamas šviesos pritemdymui | ECG nav derīgs dimmēšanai
4099854029097 | Qti DALI 2X35/49/80 DIM | AA3864302OL | 2 | ECG is not released for dimming | EVG ist nicht zum Dimmen freigegeben | E-VSA is niet vrijgegeven voor dimmen | L'ECG n'est pas libéré pour la gradation | O ECG não é libertado para a regulação da intensidade da luz | ECG no se libera para la regulación | L'ECG non viene rilasciato per il dimming | ECG kan ikke dæmpes | ECG er ikke frigitt for dimming | ECG är inte frisläppt för dimning | Himmennys ECG:llä ei ole yhteensopiva | ECG ei sobi timmerdamiseks. | ECG netinkamas šviesos pritemdymui | ECG nav derīgs dimmēšanai
4099854029110 | Qti DALI 2X35/49/80 DIM | AA3864302OL | 2 | ECG is not released for dimming | EVG ist nicht zum Dimmen freigegeben | E-VSA is niet vrijgegeven voor dimmen | L'ECG n'est pas libéré pour la gradation | O ECG não é libertado para a regulação da intensidade da luz | ECG no se libera para la regulación | L'ECG non viene rilasciato per il dimming | ECG kan ikke dæmpes | ECG er ikke frigitt for dimming | ECG är inte frisläppt för dimning | Himmennys ECG:llä ei ole yhteensopiva | ECG ei sobi timmerdamiseks. | ECG netinkamas šviesos pritemdymui | ECG nav derīgs dimmēšanai
4099854029134 | Qti DALI 2X35/49/80 DIM | AA3864302OL | 2 | ECG is not released for dimming | EVG ist nicht zum Dimmen freigegeben | E-VSA is niet vrijgegeven voor dimmen | L'ECG n'est pas libéré pour la gradation | O ECG não é libertado para a regulação da intensidade da luz | ECG no se libera para la regulación | L'ECG non viene rilasciato per il dimming | ECG kan ikke dæmpes | ECG er ikke frigitt for dimming | ECG är inte frisläppt för dimning | Himmennys ECG:llä ei ole yhteensopiva | ECG ei sobi timmerdamiseks. | ECG netinkamas šviesos pritemdymui | ECG nav derīgs dimmēšanai
4099854029158 | Qti DALI 2X35/49/80 DIM | AA3864302OL | 2 | ECG is not released for dimming | EVG ist nicht zum Dimmen freigegeben | E-VSA is niet vrijgegeven voor dimmen | L'ECG n'est pas libéré pour la gradation | O ECG não é libertado para a regulação da intensidade da luz | ECG no se libera para la regulación | L'ECG non viene rilasciato per il dimming | ECG kan ikke dæmpes | ECG er ikke frigitt for dimming | ECG är inte frisläppt för dimning | Himmennys ECG:llä ei ole yhteensopiva | ECG ei sobi timmerdamiseks. | ECG netinkamas šviesos pritemdymui | ECG nav derīgs dimmēšanai
4099854029257 | Qti DALI 2X35/49/80 DIM | AA3864302OL | 2 | ECG is not released for dimming | EVG ist nicht zum Dimmen freigegeben | E-VSA is niet vrijgegeven voor dimmen | L'ECG n'est pas libéré pour la gradation | O ECG não é libertado para a regulação da intensidade da luz | ECG no se libera para la regulación | L'ECG non viene rilasciato per il dimming | ECG kan ikke dæmpes | ECG er ikke frigitt for dimming | ECG är inte frisläppt för dimning | Himmennys ECG:llä ei ole yhteensopiva | ECG ei sobi timmerdamiseks. | ECG netinkamas šviesos pritemdymui | ECG nav derīgs dimmēšanai
4099854029271 | Qti DALI 2X35/49/80 DIM | AA3864302OL | 2 | ECG is not released for dimming | EVG ist nicht zum Dimmen freigegeben | E-VSA is niet vrijgegeven voor dimmen | L'ECG n'est pas libéré pour la gradation | O ECG não é libertado para a regulação da intensidade da luz | ECG no se libera para la regulación | L'ECG non viene rilasciato per il dimming | ECG kan ikke dæmpes | ECG er ikke frigitt for dimming | ECG är inte frisläppt för dimning | Himmennys ECG:llä ei ole yhteensopiva | ECG ei sobi timmerdamiseks. | ECG netinkamas šviesos pritemdymui | ECG nav derīgs dimmēšanai
4099854029301 | Qti DALI 2X35/49/80 DIM | AA3864302OL | 2 | ECG is not released for dimming | EVG ist nicht zum Dimmen freigegeben | E-VSA is niet vrijgegeven voor dimmen | L'ECG n'est pas libéré pour la gradation | O ECG não é libertado para a regulação da intensidade da luz | ECG no se libera para la regulación | L'ECG non viene rilasciato per il dimming | ECG kan ikke dæmpes | ECG er ikke frigitt for dimming | ECG är inte frisläppt för dimning | Himmennys ECG:llä ei ole yhteensopiva | ECG ei sobi timmerdamiseks. | ECG netinkamas šviesos pritemdymui | ECG nav derīgs dimmēšanai
4058075823853 | QTi 1x21/39 DIM | AA3944403OL | 1 | ECG is not released for dimming | EVG ist nicht zum Dimmen freigegeben | E-VSA is niet vrijgegeven voor dimmen | L'ECG n'est pas libéré pour la gradation | O ECG não é libertado para a regulação da intensidade da luz | ECG no se libera para la regulación | L'ECG non viene rilasciato per il dimming | ECG kan ikke dæmpes | ECG er ikke frigitt for dimming | ECG är inte frisläppt för dimning | Himmennys ECG:llä ei ole yhteensopiva | ECG ei sobi timmerdamiseks. | ECG netinkamas šviesos pritemdymui | ECG nav derīgs dimmēšanai
4058075823877 | QTi 1x21/39 DIM | AA3944403OL | 1 | ECG is not released for dimming | EVG ist nicht zum Dimmen freigegeben | E-VSA is niet vrijgegeven voor dimmen | L'ECG n'est pas libéré pour la gradation | O ECG não é libertado para a regulação da intensidade da luz | ECG no se libera para la regulación | L'ECG non viene rilasciato per il dimming | ECG kan ikke dæmpes | ECG er ikke frigitt for dimming | ECG är inte frisläppt för dimning | Himmennys ECG:llä ei ole yhteensopiva | ECG ei sobi timmerdamiseks. | ECG netinkamas šviesos pritemdymui | ECG nav derīgs dimmēšanai
4099854029387 | QTi 1x21/39 DIM | AA3944403OL | 1 | ECG is not released for dimming | EVG ist nicht zum Dimmen freigegeben | E-VSA is niet vrijgegeven voor dimmen | L'ECG n'est pas libéré pour la gradation | O ECG não é libertado para a regulação da intensidade da luz | ECG no se libera para la regulación | L'ECG non viene rilasciato per il dimming | ECG kan ikke dæmpes | ECG er ikke frigitt for dimming | ECG är inte frisläppt för dimning | Himmennys ECG:llä ei ole yhteensopiva | ECG ei sobi timmerdamiseks. | ECG netinkamas šviesos pritemdymui | ECG nav derīgs dimmēšanai
4099854029400 | QTi 1x21/39 DIM | AA3944403OL | 1 | ECG is not released for dimming | EVG ist nicht zum Dimmen freigegeben | E-VSA is niet vrijgegeven voor dimmen | L'ECG n'est pas libéré pour la gradation | O ECG não é libertado para a regulação da intensidade da luz | ECG no se libera para la regulación | L'ECG non viene rilasciato per il dimming | ECG kan ikke dæmpes | ECG er ikke frigitt for dimming | ECG är inte frisläppt för dimning | Himmennys ECG:llä ei ole yhteensopiva | ECG ei sobi timmerdamiseks. | ECG netinkamas šviesos pritemdymui | ECG nav derīgs dimmēšanai
4099854029424 | QTi 1x21/39 DIM | AA3944403OL | 1 | ECG is not released for dimming | EVG ist nicht zum Dimmen freigegeben | E-VSA is niet vrijgegeven voor dimmen | L'ECG n'est pas libéré pour la gradation | O ECG não é libertado para a regulação da intensidade da luz | ECG no se libera para la regulación | L'ECG non viene rilasciato per il dimming | ECG kan ikke dæmpes | ECG er ikke frigitt for dimming | ECG är inte frisläppt för dimning | Himmennys ECG:llä ei ole yhteensopiva | ECG ei sobi timmerdamiseks. | ECG netinkamas šviesos pritemdymui | ECG nav derīgs dimmēšanai
4058075823853 | QTi 1x21/39 DIM | AA3944405BS | 1 | ECG is not released for dimming | EVG ist nicht zum Dimmen freigegeben | E-VSA is niet vrijgegeven voor dimmen | L'ECG n'est pas libéré pour la gradation | O ECG não é libertado para a regulação da intensidade da luz | ECG no se libera para la regulación | L'ECG non viene rilasciato per il dimming | ECG kan ikke dæmpes | ECG er ikke frigitt for dimming | ECG är inte frisläppt för dimning | Himmennys ECG:llä ei ole yhteensopiva | ECG ei sobi timmerdamiseks. | ECG netinkamas šviesos pritemdymui | ECG nav derīgs dimmēšanai
4058075823877 | QTi 1x21/39 DIM | AA3944405BS | 1 | ECG is not released for dimming | EVG ist nicht zum Dimmen freigegeben | E-VSA is niet vrijgegeven voor dimmen | L'ECG n'est pas libéré pour la gradation | O ECG não é libertado para a regulação da intensidade da luz | ECG no se libera para la regulación | L'ECG non viene rilasciato per il dimming | ECG kan ikke dæmpes | ECG er ikke frigitt for dimming | ECG är inte frisläppt för dimning | Himmennys ECG:llä ei ole yhteensopiva | ECG ei sobi timmerdamiseks. | ECG netinkamas šviesos pritemdymui | ECG nav derīgs dimmēšanai
4099854029387 | QTi 1x21/39 DIM | AA3944405BS | 1 | ECG is not released for dimming | EVG ist nicht zum Dimmen freigegeben | E-VSA is niet vrijgegeven voor dimmen | L'ECG n'est pas libéré pour la gradation | O ECG não é libertado para a regulação da intensidade da luz | ECG no se libera para la regulación | L'ECG non viene rilasciato per il dimming | ECG kan ikke dæmpes | ECG er ikke frigitt for dimming | ECG är inte frisläppt för dimning | Himmennys ECG:llä ei ole yhteensopiva | ECG ei sobi timmerdamiseks. | ECG netinkamas šviesos pritemdymui | ECG nav derīgs dimmēšanai
4099854029400 | QTi 1x21/39 DIM | AA3944405BS | 1 | ECG is not released for dimming | EVG ist nicht zum Dimmen freigegeben | E-VSA is niet vrijgegeven voor dimmen | L'ECG n'est pas libéré pour la gradation | O ECG não é libertado para a regulação da intensidade da luz | ECG no se libera para la regulación | L'ECG non viene rilasciato per il dimming | ECG kan ikke dæmpes | ECG er ikke frigitt for dimming | ECG är inte frisläppt för dimning | Himmennys ECG:llä ei ole yhteensopiva | ECG ei sobi timmerdamiseks. | ECG netinkamas šviesos pritemdymui | ECG nav derīgs dimmēšanai
4099854029424 | QTi 1x21/39 DIM | AA3944405BS | 1 | ECG is not released for dimming | EVG ist nicht zum Dimmen freigegeben | E-VSA is niet vrijgegeven voor dimmen | L'ECG n'est pas libéré pour la gradation | O ECG não é libertado para a regulação da intensidade da luz | ECG no se libera para la regulación | L'ECG non viene rilasciato per il dimming | ECG kan ikke dæmpes | ECG er ikke frigitt for dimming | ECG är inte frisläppt för dimning | Himmennys ECG:llä ei ole yhteensopiva | ECG ei sobi timmerdamiseks. | ECG netinkamas šviesos pritemdymui | ECG nav derīgs dimmēšanai
4058075823891 | Qti 2x14/24 DIM(1-10V) | AA3944702DG | 2 | ECG is not released for dimming | EVG ist nicht zum Dimmen freigegeben | E-VSA is niet vrijgegeven voor dimmen | L'ECG n'est pas libéré pour la gradation | O ECG não é libertado para a regulação da intensidade da luz | ECG no se libera para la regulación | L'ECG non viene rilasciato per il dimming | ECG kan ikke dæmpes | ECG er ikke frigitt for dimming | ECG är inte frisläppt för dimning | Himmennys ECG:llä ei ole yhteensopiva | ECG ei sobi timmerdamiseks. | ECG netinkamas šviesos pritemdymui | ECG nav derīgs dimmēšanai
4058075823914 | Qti 2x14/24 DIM(1-10V) | AA3944702DG | 2 | ECG is not released for dimming | EVG ist nicht zum Dimmen freigegeben | E-VSA is niet vrijgegeven voor dimmen | L'ECG n'est pas libéré pour la gradation | O ECG não é libertado para a regulação da intensidade da luz | ECG no se libera para la regulación | L'ECG non viene rilasciato per il dimming | ECG kan ikke dæmpes | ECG er ikke frigitt for dimming | ECG är inte frisläppt för dimning | Himmennys ECG:llä ei ole yhteensopiva | ECG ei sobi timmerdamiseks. | ECG netinkamas šviesos pritemdymui | ECG nav derīgs dimmēšanai
4099854029448 | Qti 2x14/24 DIM(1-10V) | AA3944702DG | 2 | ECG is not released for dimming | EVG ist nicht zum Dimmen freigegeben | E-VSA is niet vrijgegeven voor dimmen | L'ECG n'est pas libéré pour la gradation | O ECG não é libertado para a regulação da intensidade da luz | ECG no se libera para la regulación | L'ECG non viene rilasciato per il dimming | ECG kan ikke dæmpes | ECG er ikke frigitt for dimming | ECG är inte frisläppt för dimning | Himmennys ECG:llä ei ole yhteensopiva | ECG ei sobi timmerdamiseks. | ECG netinkamas šviesos pritemdymui | ECG nav derīgs dimmēšanai
4099854029462 | Qti 2x14/24 DIM(1-10V) | AA3944702DG | 2 | ECG is not released for dimming | EVG ist nicht zum Dimmen freigegeben | E-VSA is niet vrijgegeven voor dimmen | L'ECG n'est pas libéré pour la gradation | O ECG não é libertado para a regulação da intensidade da luz | ECG no se libera para la regulación | L'ECG non viene rilasciato per il dimming | ECG kan ikke dæmpes | ECG er ikke frigitt for dimming | ECG är inte frisläppt för dimning | Himmennys ECG:llä ei ole yhteensopiva | ECG ei sobi timmerdamiseks. | ECG netinkamas šviesos pritemdymui | ECG nav derīgs dimmēšanai
4099854029486 | Qti 2x14/24 DIM(1-10V) | AA3944702DG | 2 | ECG is not released for dimming | EVG ist nicht zum Dimmen freigegeben | E-VSA is niet vrijgegeven voor dimmen | L'ECG n'est pas libéré pour la gradation | O ECG não é libertado para a regulação da intensidade da luz | ECG no se libera para la regulación | L'ECG non viene rilasciato per il dimming | ECG kan ikke dæmpes | ECG er ikke frigitt for dimming | ECG är inte frisläppt för dimning | Himmennys ECG:llä ei ole yhteensopiva | ECG ei sobi timmerdamiseks. | ECG netinkamas šviesos pritemdymui | ECG nav derīgs dimmēšanai
4099854029110 | QT-FIT5 2x49 | AA4058801DG | 2 | Compatible but ±10% luminous flux than claimed value | Kompatibel, aber ±10% Lichtstrom über dem angegebenen Wert | compatibel maar ±10% lichtstroom dan de geclaimde waarde | compatible mais ±10% de flux lumineux par rapport à la valeur déclarée | compatível mas com um fluxo luminoso ±10% superior ao valor declarado | compatible pero ±10% de flujo luminoso superior al valor declarado | compatibile ma con un flusso luminoso di ±10% rispetto al valore dichiarato | kompatibel, men ±10% lysstrøm end den angivne værdi | kompatible, men ±10 % lysmengde enn oppgitt verdi | kompatibel men ±10% ljusflöde än angivet värde | Yhteensopiva, mutta valovirta ±10 % ilmoitetusta arvosta. | Ühilduv, kuid ±10% valgusvoo muutus nominaalväärtusest. | Suderinamas, bet ±10 % didesnis šviesos srautas nei deklaruota vertė | Saderīgs, bet ±10% gaismas plūsmas nekā deklarētā vērtība
4099854029134 | QT-FIT5 2x49 | AA4058801DG | 2 | Compatible but ±10% luminous flux than claimed value | Kompatibel, aber ±10% Lichtstrom über dem angegebenen Wert | compatibel maar ±10% lichtstroom dan de geclaimde waarde | compatible mais ±10% de flux lumineux par rapport à la valeur déclarée | compatível mas com um fluxo luminoso ±10% superior ao valor declarado | compatible pero ±10% de flujo luminoso superior al valor declarado | compatibile ma con un flusso luminoso di ±10% rispetto al valore dichiarato | kompatibel, men ±10% lysstrøm end den angivne værdi | kompatible, men ±10 % lysmengde enn oppgitt verdi | kompatibel men ±10% ljusflöde än angivet värde | Yhteensopiva, mutta valovirta ±10 % ilmoitetusta arvosta. | Ühilduv, kuid ±10% valgusvoo muutus nominaalväärtusest. | Suderinamas, bet ±10 % didesnis šviesos srautas nei deklaruota vertė | Saderīgs, bet ±10% gaismas plūsmas nekā deklarētā vērtība
4099854029158 | QT-FIT5 2x49 | AA4058801DG | 2 | Compatible but ±10% luminous flux than claimed value | Kompatibel, aber ±10% Lichtstrom über dem angegebenen Wert | compatibel maar ±10% lichtstroom dan de geclaimde waarde | compatible mais ±10% de flux lumineux par rapport à la valeur déclarée | compatível mas com um fluxo luminoso ±10% superior ao valor declarado | compatible pero ±10% de flujo luminoso superior al valor declarado | compatibile ma con un flusso luminoso di ±10% rispetto al valore dichiarato | kompatibel, men ±10% lysstrøm end den angivne værdi | kompatible, men ±10 % lysmengde enn oppgitt verdi | kompatibel men ±10% ljusflöde än angivet värde | Yhteensopiva, mutta valovirta ±10 % ilmoitetusta arvosta. | Ühilduv, kuid ±10% valgusvoo muutus nominaalväärtusest. | Suderinamas, bet ±10 % didesnis šviesos srautas nei deklaruota vertė | Saderīgs, bet ±10% gaismas plūsmas nekā deklarētā vērtība
4058075823853 | QT-FIT5 2x14-35 | AA747160355 | 2 | ECG is not released for dimming | EVG ist nicht zum Dimmen freigegeben | E-VSA is niet vrijgegeven voor dimmen | L'ECG n'est pas libéré pour la gradation | O ECG não é libertado para a regulação da intensidade da luz | ECG no se libera para la regulación | L'ECG non viene rilasciato per il dimming | ECG kan ikke dæmpes | ECG er ikke frigitt for dimming | ECG är inte frisläppt för dimning | Himmennys ECG:llä ei ole yhteensopiva | ECG ei sobi timmerdamiseks. | ECG netinkamas šviesos pritemdymui | ECG nav derīgs dimmēšanai
4058075823877 | QT-FIT5 2x14-35 | AA747160355 | 2 | ECG is not released for dimming | EVG ist nicht zum Dimmen freigegeben | E-VSA is niet vrijgegeven voor dimmen | L'ECG n'est pas libéré pour la gradation | O ECG não é libertado para a regulação da intensidade da luz | ECG no se libera para la regulación | L'ECG non viene rilasciato per il dimming | ECG kan ikke dæmpes | ECG er ikke frigitt for dimming | ECG är inte frisläppt för dimning | Himmennys ECG:llä ei ole yhteensopiva | ECG ei sobi timmerdamiseks. | ECG netinkamas šviesos pritemdymui | ECG nav derīgs dimmēšanai
4099854029387 | QT-FIT5 2x14-35 | AA747160355 | 2 | ECG is not released for dimming | EVG ist nicht zum Dimmen freigegeben | E-VSA is niet vrijgegeven voor dimmen | L'ECG n'est pas libéré pour la gradation | O ECG não é libertado para a regulação da intensidade da luz | ECG no se libera para la regulación | L'ECG non viene rilasciato per il dimming | ECG kan ikke dæmpes | ECG er ikke frigitt for dimming | ECG är inte frisläppt för dimning | Himmennys ECG:llä ei ole yhteensopiva | ECG ei sobi timmerdamiseks. | ECG netinkamas šviesos pritemdymui | ECG nav derīgs dimmēšanai
4099854029400 | QT-FIT5 2x14-35 | AA747160355 | 2 | ECG is not released for dimming | EVG ist nicht zum Dimmen freigegeben | E-VSA is niet vrijgegeven voor dimmen | L'ECG n'est pas libéré pour la gradation | O ECG não é libertado para a regulação da intensidade da luz | ECG no se libera para la regulación | L'ECG non viene rilasciato per il dimming | ECG kan ikke dæmpes | ECG er ikke frigitt for dimming | ECG är inte frisläppt för dimning | Himmennys ECG:llä ei ole yhteensopiva | ECG ei sobi timmerdamiseks. | ECG netinkamas šviesos pritemdymui | ECG nav derīgs dimmēšanai
4099854029424 | QT-FIT5 2x14-35 | AA747160355 | 2 | ECG is not released for dimming | EVG ist nicht zum Dimmen freigegeben | E-VSA is niet vrijgegeven voor dimmen | L'ECG n'est pas libéré pour la gradation | O ECG não é libertado para a regulação da intensidade da luz | ECG no se libera para la regulación | L'ECG non viene rilasciato per il dimming | ECG kan ikke dæmpes | ECG er ikke frigitt for dimming | ECG är inte frisläppt för dimning | Himmennys ECG:llä ei ole yhteensopiva | ECG ei sobi timmerdamiseks. | ECG netinkamas šviesos pritemdymui | ECG nav derīgs dimmēšanai
4058075823891 | QTi 2x14/24/21/39 GII | AA3529802OL | 2 | ECG is not released for dimming | EVG ist nicht zum Dimmen freigegeben | E-VSA is niet vrijgegeven voor dimmen | L'ECG n'est pas libéré pour la gradation | O ECG não é libertado para a regulação da intensidade da luz | ECG no se libera para la regulación | L'ECG non viene rilasciato per il dimming | ECG kan ikke dæmpes | ECG er ikke frigitt for dimming | ECG är inte frisläppt för dimning | Himmennys ECG:llä ei ole yhteensopiva | ECG ei sobi timmerdamiseks. | ECG netinkamas šviesos pritemdymui | ECG nav derīgs dimmēšanai
4058075823914 | QTi 2x14/24/21/39 GII | AA3529802OL | 2 | ECG is not released for dimming | EVG ist nicht zum Dimmen freigegeben | E-VSA is niet vrijgegeven voor dimmen | L'ECG n'est pas libéré pour la gradation | O ECG não é libertado para a regulação da intensidade da luz | ECG no se libera para la regulación | L'ECG non viene rilasciato per il dimming | ECG kan ikke dæmpes | ECG er ikke frigitt for dimming | ECG är inte frisläppt för dimning | Himmennys ECG:llä ei ole yhteensopiva | ECG ei sobi timmerdamiseks. | ECG netinkamas šviesos pritemdymui | ECG nav derīgs dimmēšanai
4099854029448 | QTi 2x14/24/21/39 GII | AA3529802OL | 2 | ECG is not released for dimming | EVG ist nicht zum Dimmen freigegeben | E-VSA is niet vrijgegeven voor dimmen | L'ECG n'est pas libéré pour la gradation | O ECG não é libertado para a regulação da intensidade da luz | ECG no se libera para la regulación | L'ECG non viene rilasciato per il dimming | ECG kan ikke dæmpes | ECG er ikke frigitt for dimming | ECG är inte frisläppt för dimning | Himmennys ECG:llä ei ole yhteensopiva | ECG ei sobi timmerdamiseks. | ECG netinkamas šviesos pritemdymui | ECG nav derīgs dimmēšanai
4099854029462 | QTi 2x14/24/21/39 GII | AA3529802OL | 2 | ECG is not released for dimming | EVG ist nicht zum Dimmen freigegeben | E-VSA is niet vrijgegeven voor dimmen | L'ECG n'est pas libéré pour la gradation | O ECG não é libertado para a regulação da intensidade da luz | ECG no se libera para la regulación | L'ECG non viene rilasciato per il dimming | ECG kan ikke dæmpes | ECG er ikke frigitt for dimming | ECG är inte frisläppt för dimning | Himmennys ECG:llä ei ole yhteensopiva | ECG ei sobi timmerdamiseks. | ECG netinkamas šviesos pritemdymui | ECG nav derīgs dimmēšanai
4099854029486 | QTi 2x14/24/21/39 GII | AA3529802OL | 2 | ECG is not released for dimming | EVG ist nicht zum Dimmen freigegeben | E-VSA is niet vrijgegeven voor dimmen | L'ECG n'est pas libéré pour la gradation | O ECG não é libertado para a regulação da intensidade da luz | ECG no se libera para la regulación | L'ECG non viene rilasciato per il dimming | ECG kan ikke dæmpes | ECG er ikke frigitt for dimming | ECG är inte frisläppt för dimning | Himmennys ECG:llä ei ole yhteensopiva | ECG ei sobi timmerdamiseks. | ECG netinkamas šviesos pritemdymui | ECG nav derīgs dimmēšanai